## lot
Лот-2. "Umumyzawod enjamlary" / Lot 2 "General plant equipment".
№ п/п по лоту | Наименование продукции, назначение, технические характеристики | Марка, тип, ГОСТ, ТУ | Ед. изм. | Кол-во | Базис поставки | Срок поставки
| Нефтегазохимаппаратура: |  |  |  | DAP - Марыйская база №2 УКПО ГК "Туркменгаз" | 2026г
1 | Газосепаратор сетчатый Ду 2000 Ру 6,3 Мпа | ГС-2-6,3-2000-1-И | шт | 4 | .-//-//-//- | .-//-//-//-
2 | Факел Ду400,Н=20м | 9.323.0100.000 ГЧ | кт | 1 | .-//-//-//- | .-//-//-//-
3 | Факел Ду400,Н=20м | 9.323.0100.000 ГЧ | кт | 7 | .-//-//-//- | .-//-//-//-
4 | Струна газовая DN65, PN320 | П4.0310.000 | компл. | 7
5 | Струна газовая в углекислотостойом исполнении Ду 65, Ру 21,0 МПа | П4-0310.000 | кт | 4 | .-//-//-//- | .-//-//-//-
6 | Струна газовая в сероводородостойком исполнении Ду 65, Ру 32 МПа | П4-0320.000 | кт | 1 | .-//-//-//- | .-//-//-//-
Краны шаровые:
7 | Кран шаровой с пневмогидроприводом с концами под приварку, подземной установки с блоком управления без ААЗК Ду1400, Ру 80, U=24В | 11лс(6)762р4 Опросный лист 666-ТХ.О.4 | шт. | 2 | .-//-//-//- | .-//-//-//-
8 | Кран шаровой с пневмогидроприводом, подземной установки с концами под приварку Ду1400, Ру80 с блоком управления на U=24В, с ААЗК с АКПП | 11лс(6)762р | шт | 1 | .-//-//-//- | .-//-//-//-
9 | Кран шаровой с пневмогидроприводом для подземной установки приварной Ду1400 Ру80 без ААЗК с блоком управления U=24В,с заводским АКПП | 11лс(6)762р4 Опросный лист 666-ТХ.О.4 | шт. | 7 | .-//-//-//- | .-//-//-//-
10 | Кран шаровой с пневмогидроприводом, подземной установки с концами под приварку Ду1400, Ру80 с блоком управления на U=24В, с ААЗК, с АКПП | 11лс(6)762р Опросный лист 666-ТХ.О.3 | шт. | 5 | .-//-//-//- | .-//-//-//-
11 | Кран шаровой с пневмогидроприводом, подземной установки с концами под приварку Ду1400, Ру80 с блоком управления на U=24B, без ААЗК (см. примеч. п.4), с АКПП | 11лс(6)762р4 Опросный лист 670-ТХ.О.4 | шт. | 10 | .-//-//-//- | .-//-//-//-
12 | Кран шаровой с пневмогидроприводом, подземной установки с концами под приварку Ду1400, Ру80 с блоком управления на U=110B, с ААЗК, с АКПП | 11лс(6)762р Опросный лист 670-ТХ.О.3 | шт. | 9 | .-//-//-//- | .-//-//-//-
13 | Кран шаровой с пневмогидроприводом для подземной установ-ки с концами под приварку Ду1000, Ру80 с блоком управления на U=24В, с АКПП | 11лс(6)768п4 Опросный лист 666-ТХ.О.5 | шт. | 9 | .-//-//-//- | .-//-//-//-
14 | Кран шаровой с пневмогидроприводом для подземной установки с концами под приварку Ду1000, Ру80 с блоком управления на U=24B, с АКПП | 11лс(6)768п4 Опросный лист 670-ТХ.О.5 | шт. | 6 | .-//-//-//- | .-//-//-//-
15 | Кран шаровой приварной подземной установки Ду700,Ру80 с пневмогидроприводом, с блоком управления U=24В | 11лс(6) 762р4 | шт | 2 | .-//-//-//- | .-//-//-//-
16 | Кран шаровой с пневмогидро-приводом с концами под приварку, подземной установки с блоком управления без ААЗК Ду500, Ру 80, U=24В | 11лс(6)768п10 Опросный лист 666-ТХ.О.6 | шт. | 7 | .-//-//-//- | .-//-//-//-
17 | Кран шаровой с пневмогидроприводом подземной установки с концами под приварку Ду500, Ру80 с ААЗК и блоком управления U=24B | 11лс(6) 768п10 | шт | 1 | .-//-//-//- | .-//-//-//-
18 | Кран регулирующий надземного исполнения Ду500 Ру80 | 13с54бк | шт | 1 | .-//-//-//- | .-//-//-//-
19 | Кран шаровой приварной подземной установки с пневмогидроприводом с ААЗК Ду500, Ру8,0МПа. Блок управления U=24B | 11лс768п10 | компл. | 2 | .-//-//-//- | .-//-//-//-
20 | Кран шаровой с пневмогидроприводом, подземной установки сконцами под приварку и блоком управления U=24В, Ду500, Ру80. | 11лс(6)768п10 Опросный лист 666-ТХ.О.6 | шт. | 2 | .-//-//-//- | .-//-//-//-
21 | Кран шаровой с редуктором, с концами под приварку, надземной установки Ду500, Ру8,0МПа | 11лс68п12 | шт | 8 | .-//-//-//- | .-//-//-//-
22 | Кран шаровой с редуктором, с концами под приварку, надземной установки Ду500 Ру8,0МПа | 11 лс 68п12 под трубу 530*12 | шт | 2 | .-//-//-//- | .-//-//-//-
23 | Кран шаровой ручным приводом, с концами под приварку, надземной установки Ду500, Ру8,0МПа | 11с 448п | шт | 4 | .-//-//-//- | .-//-//-//-
24 | Кран шаровой с пневмогидроприводом подземный, под приварку, с блоком управления U=24В, Ду400 Ру80 с АКПП | 11 лс(6)768п4 под трубу 426*10 | компл | 2 | .-//-//-//- | .-//-//-//-
25 | Кран шаровой с ручным приводом, сконцами под приварку, подземной установки Ду400 Ру8,0МПа | 11 лс68п6 | шт | 9 | .-//-//-//- | .-//-//-//-
26 | Кран шаровой с пневмогидроприводом, подземной установки с концами под приварку Ду400, Ру80 с блоком управления на U=24В, с ААЗК с АКПП (Под трубу д-426х12) | 11лс(6)768n4 | шт | 8 | .-//-//-//- | .-//-//-//-
27 | Кран шаровой с пневмогидроприводом, подземной установки с концами под приварку Ду300, Ру80 с блоком управления на U=24В, с ААЗК с АКПП | 11лс(6)762р | шт | 3 | .-//-//-//- | .-//-//-//-
28 | Кран шаровой с пневмогидроприводом с концами под приварку подземной установки с блоком управления Ду-300 Ру-80 | 11 лс(6)768п2 | шт | 22 | .-//-//-//- | .-//-//-//-
29 | Кран шаровой с пневмогидроприводом подземной установки с концами под приварку Ду300, Ру80 с блоком управления U=24B | 11лс(6) 760п6 | шт | 2 | .-//-//-//- | .-//-//-//-
30 | Кран шаровой приварной подземной установки с пневмогидроприводом с блоком управления У=110В Ду300, Ру80кгс/см2 | 11лс(6)768п2 | компл. | 6 | .-//-//-//- | .-//-//-//-
31 | Кран шаровой подземной установки с пневмогидроприводом U=110Вт Ру80 Ду300 | 11лс (6) 768п2 | компл | 2 | .-//-//-//- | .-//-//-//-
32 | Кран шаровой с пневмогидроприводом с концами под приварку, подземной установки с блоком управления без ААЗК Ду300, Ру 80, U=24В | 11лс(6)768п2 Опросный лист 666-ТХ.О.7 | шт. | 8 | .-//-//-//- | .-//-//-//-
33 | Кран шаровой с пневмогидроприводом для подземной установки с концами под приварку Ду300, Ру80 с блоком управления на U=24В, с АКПП | 11лс(6)768п2 Опросный лист 666-ТХ.О.7 | шт. | 10 | .-//-//-//- | .-//-//-//-
34 | Кран шаровой с пневмогидроприводом, подземной установки с концами под приварку Ду300, Ру80 и блоком управления U=24В | 11лс(6)768п2 Опросный лист 666-ТХ.О.7 | шт. | 30 | .-//-//-//- | .-//-//-//-
35 | Кран шаровой с пневмогидроприводом для подземной установки с концами под приварку Ду300, Ру80 с блоком управления на U=24B, с АКПП | 11лс(6)768п2 Опросный лист 670-ТХ.О.7 | шт. | 6 | .-//-//-//- | .-//-//-//-
36 | Кран шаровой с пневмогидроприводом, подземной установки с концами под приварку Ду500, Ру80 и блоком управления U=24B. | 11лс(6)768п2 Опросный лист 670-ТХ.О.6 | шт. | 36 | .-//-//-//- | .-//-//-//-
37 | Кран шаровой с пневмогидроприводом, подземной установки с концами под приварку и блоком управления U=24В, Ду500, Ру80. | 11лс(6)768п10 Опросный лист 670-ТХ.О.6 | шт. | 3 | .-//-//-//- | .-//-//-//-
38 | Кран шаровой с пневмогидроприводом, подземной установки с концами под приварку Ду300, Ру80 и блоком управления U=110B. | 11лс(6)768п2 Опросный лист 670-ТХ.О.7 | шт. | 36 | .-//-//-//- | .-//-//-//-
39 | Кран шаровой с пневмогидроприводом, подземной установки с концами под приварку и блоком управления U=24В, Ду300, Ру80. | 11лс(6)768п2 Опросный лист 670-ТХ.О.7 | шт. | 11 | .-//-//-//- | .-//-//-//-
40 | Кран шаровой с пневмогидроприводом, с концами под приварку, подземной установки, с блоком управления, без ААЗК, Ду1000, Ру80, U=24B | 11лс(6)768п4 Опросный лист 670-ТХ.О.5 | шт. | 4 | .-//-//-//- | .-//-//-//-
41 | Кран шаровой с пневмогидроприводом подземной установки с концами под приварку Ду1000, Ру80 с блоком управления U=24B с ААЗК, с антикоррозионным полимерным покрытием | 11лс(6) 768п10 Опросный лист 103-ТХ.0.8 | шт | 2 | .-//-//-//- | .-//-//-//-
42 | Кран шаровой с пневмогидроприводом подземной установки с концами под приварку Ду1000, Ру80 и блоком управления U=24B с ААЗК, с антикоррозионным полимерным покрытием | 11лс(6) 768п10 Опросный лист 103-ТХ.0.12 | шт | 1 | .-//-//-//- | .-//-//-//-
43 | Кран шаровой с пневмогидроприводом, с концами под приварку подземный Ду1000, Ру80 с блоком управления, U=24B, без ААЗК с антикоррозионным полимерным покрытием | 11 лс(6) 768п4 Опросный лист 103-ТХ.О.2 | шт | 4 | .-//-//-//- | .-//-//-//-
44 | Кран шаровой с пневмогидроприводом, с концами под приварку подземный Ду400, Ру80 с блоком управления U=24B с антикоррозионным полимерным покрытием | 11лс(6) 768п4 Опросный лист 103-ТХ.О.3 | шт | 2 | .-//-//-//- | .-//-//-//-
45 | Кран шаровой с пневмогидроприводом подземной установки с концами под приварку Ду300, Ру80 с блоком управления U=24B с антикоррозионным полимерным покрытием | 11 лс(6) 768п2 Опросный лист 103-ТХ.0.4 | шт | 17 | .-//-//-//- | .-//-//-//-
46 | Кран шаровой с пневмогидроприводом с концами под приварку, подземной установки с блоком управления без ААЗК Ду 300, Ру 80, U=24B | 11лс(6)768п2 Опросный лист 670-ТХ.О.7 | шт. | 8 | .-//-//-//- | .-//-//-//-
47 | Кран шаровой подземный с редуктором Ду300, Ру80 | 11лс68п4 Опросный лист 670-ТХ.О.14 | шт. | 1 | .-//-//-//- | .-//-//-//-
48 | Кран шаровой подземный с редуктором Ду200, Ру80 | 11лс60п4 Опросный лист 670-ТХ.О.13 | шт. | 2 | .-//-//-//- | .-//-//-//-
49 | Кран шаровой с редуктором, с концами под приварку, надземной установки Ду300 Ру8,0МПа | 11 лс 68п под трубу 325*8 | шт | 1 | .-//-//-//- | .-//-//-//-
50 | Кран шаровой с редуктором, с концами под приварку, надземной установки Ду300, Ру8,0МПа | 11лс68п | шт | 4 | .-//-//-//- | .-//-//-//-
51 | Кран шаровой с редуктором, с концами под приварку, надземной установки Ду250, Ру10 | 11лс60п | шт | 8 | .-//-//-//- | .-//-//-//-
52 | Кран шаровой с редуктором, с концами под приварку, надземной установки Ду250 Ру8,0МПа | 11 лс 60п под трубу 273*10 | шт | 2 | .-//-//-//- | .-//-//-//-
53 | Кран шаровой приварной подземной установки Ду200,Ру80 с пневмогидроприводом, с блоком управления U=24В | 11лс(6) 760п6 | шт | 6 | .-//-//-//- | .-//-//-//-
54 | Кран шаровой с редуктором, с концами под приварку, надземной установки Ду200 Ру8,0МПа | 11 лс 60п под трубу 219*8 | шт | 4 | .-//-//-//- | .-//-//-//-
55 | Кран шаровой с ручным приводом , с концами под приварку, надземной установки Ду200, Ру8,0МПа | 11лс60п | шт | 17 | .-//-//-//- | .-//-//-//-
56 | Кран шаровой с пневмогидроприводом подземный, под приварку, с блоком управления U=24В, Ду150 Ру80 с АКПП | 11 лс(6)760п6м под трубу 159*6 | компл | 6 | .-//-//-//- | .-//-//-//-
57 | Кран шаровой с пневмогидроприводом, подземной установки с концами под приварку и блоком управления U=24В, Ду150, Ру80. | 11лс(6)760п6м Опросный лист 666-ТХ.О.8 | шт. | 19 | .-//-//-//- | .-//-//-//-
58 | Кран шаровой с пневмогидро-приводом с концами под приварку, подземной установки с блоком управления без ААЗК Ду150, Ру 80, U=24В | 11лс(6)760п6м Опросный лист 666-ТХ.О.8 | шт. | 3 | .-//-//-//- | .-//-//-//-
59 | Кран шаровой с пневмогидроприводом, с концами под приварку, подземной установки, с блоком управления Ду200, Ру80, U=24B | 11лс(6)760п6 Опросный лист 670-ТХ.О.12 | шт. | 6 | .-//-//-//- | .-//-//-//-
60 | Кран шаровой с пневмогидроприводом, подземной установки с концами под приварку и блоком управления U=24В, Ду150, Ру80. | 11лс(6)760п6м Опросный лист 670-ТХ.О.8 | шт. | 1 | .-//-//-//- | .-//-//-//-
61 | Кран шаровой с пневмогидроприводом с концами под приварку, подземной установки с блоком управления без ААЗК Ду 150, Ру 80, U=24B | 11лс(6)760п6м Опросный лист 670-ТХ.О.8 | шт. | 3 | .-//-//-//- | .-//-//-//-
62 | Кран шаровой с пневмогидроприводом, с концами под приварку подземный Ду150, Ру80 с блоком управления U=24B с антикоррозионным полимерным покрытием | 11лс(6)760п6м Опросный лист 103-ТХ.0.5 | шт | 7 | .-//-//-//- | .-//-//-//-
63 | Кран шаровой с пневмогидроприводом с концами под приварку подземной установки с блоком управления Ду-150 Ру-80 | 11лс660п6м | шт | 2 | .-//-//-//- | .-//-//-//-
64 | Кран шаровой с пневмогидроприводом подземной установки с концами под приварку Ду150, Ру80 с блоком управления U=24B | 11лс 760п6м | шт | 1 | .-//-//-//- | .-//-//-//-
65 | Кран шаровой приварной, подземной установки с пневмогидроприводом Ду150, Ру8,0МПа. Блок управления U=24В | 11лс660п6 | компл. | 6 | .-//-//-//- | .-//-//-//-
66 | Кран шаровой с ручным приводом с концами под приварку надземной установки Ду-150 Ру-80 | 11лс60пм | шт | 4 | .-//-//-//- | .-//-//-//-
67 | Кран шаровой с пневмоприводом и блоком управления, с концами под приварку, надземной установки Ду100, Ру80, U=24В | 11лс660п Опросный лист 666-ТХ.О.9 | шт. | 1 | .-//-//-//- | .-//-//-//-
68 | Кран шаровой с пневмоприводом и блоком управления, с концами под приварку, надземной установки Ду100, Ру80, U=24B | 11лс660п Опросный лист 670-ТХ.0.11 | шт. | 1 | .-//-//-//- | .-//-//-//-
69 | Кран шаровой, с пневмоприводом, с блоком управления, с концами под приварку надземный, Ду50, Ру80 U=24B. | 11лс660п Опросный лист 670-ТХ.О.9 | шт. | 3 | .-//-//-//- | .-//-//-//-
70 | Кран шаровой с пневмоприводом и блоком управления, с концами под приварку, надземной установки Ду50, Ру80, U=24B | 11лс660п Опросный лист 670-ТХ.О.9 | шт. | 4 | .-//-//-//- | .-//-//-//-
71 | Кран шаровой с пневмоприводом, с концами под приварку надземный, Ду50, Ру80 с блоком управления U=24B | 11лс660п Опросный лист 103-ТХ.0.6 | шт | 5 | .-//-//-//- | .-//-//-//-
72 | Кран шаровой с ручным приводом Ду50, Ру80кгс/см2 | 11лс60п | компл | 2 | .-//-//-//- | .-//-//-//-
73 | Кран шаровой с ручным приводом надземной установки Ду100 Ру80 кгс/см2 | 11лс 60п | компл. | 12 | .-//-//-//- | .-//-//-//-
74 | Кран шаровой с ручным приводом , с концами под приварку, надземной установки Ду100, Ру8,0МПа | 11лс60п | компл | 4 | .-//-//-//- | .-//-//-//-
75 | Кран шаровой, для надземной установки с концами под приварку с ручном приводом Ду100 Ру8,0 Мпа | 11лс60п | компл | 2 | .-//-//-//- | .-//-//-//-
76 | Кран шаровой с пневмоприводом надземной установки Ду80, Ру80приварной с блоком управления на U=24В (Под трубу д-89х4) | 11лс 660п | шт | 8
77 | Кран шаровой, с пневмоприводом, с блоком управления, с концами под приварку надземный, Ду50, Ру80 U=24B. | 11лс660п Опросный лист 666-ТХ.О.10 | шт. | 7 | .-//-//-//- | .-//-//-//-
78 | Кран шаровой приварной надземной установки с ручным приводом Ду50, Ру80 | 11лс60п Опросный лист 666-ТХ.О.11 | шт | 120 | .-//-//-//- | .-//-//-//-
79 | Кран шаровой стальной с ручным приводом под приварку для надземной установки Ду50, Ру80 | 11лс 60п Опросный лист 670-ТХ.О.10 | шт. | 40 | .-//-//-//- | .-//-//-//-
80 | Кран шаровой стальной с ручным приводом под приварку для надземной установки Ду50, Ру80. | 11лс60п7 Опросный лист 670-ТХ.О.10 | шт. | 20 | .-//-//-//- | .-//-//-//-
81 | Кран шаровой с ручным приводом, с концами под приварку, 50 Ру8,0МПа | 11 лс 60п под трубу 57*4 | шт | 5 | .-//-//-//- | .-//-//-//-
82 | Кран шаровый с ручным приводом, надземный под приварку Ду50, Ру80 | 11лс60п под трубу 57*4 | шт | 4 | .-//-//-//- | .-//-//-//-
83 | Кран шаровой приварной надземной установки с ручным приводом Ду50, Ру80кгс/см2 | 11лс 60п | компл. | 24 | .-//-//-//- | .-//-//-//-
84 | Кран шаровой приварной надземной установки с ручным приводом Ду50 Ру8,0МПа | 11лс 60п | компл | 8 | .-//-//-//- | .-//-//-//-
85 | Кран шаровой приварной надземной установки с ручным приводом Ду50,Ру80 | 11лс60п Опросный лист 670-ТХ.О.10 | шт. | 38 | .-//-//-//- | .-//-//-//-
86 | Кран шаровой, с пневмоприводом, с концами под приварку надземный, Ду100, Ру80 с блоком управления U=24B | 11лс660п Опросный лист 103-ТХ.0.11 | шт | 1 | .-//-//-//- | .-//-//-//-
87 | Кран шаровой с ручным приводом надземной установки с концами под приварку Ду50, Ру80 | 11лс60п Опросный лист 103-ТХ.0.7 | шт | 29 | .-//-//-//- | .-//-//-//-
88 | Кран шаровой с ручным приводом надземной установки, с концами под приварку, Ду50, Ру80 | 11лс60п Опросный лист 670-ТХ.О.10 | шт. | 14 | .-//-//-//- | .-//-//-//-
89 | Кран шаровой с ручным приводом , надземной установки с концами под приварку Ду50, Ру8,0МПа | 11лс60п | шт | 34 | .-//-//-//- | .-//-//-//-
90 | Кран шаровой с ручным приводом с концами под приварку надземной установки Ду-50 Ру-80 | 11лс60п | шт | 5 | .-//-//-//- | .-//-//-//-
91 | Кран шаровой с ручным приводом надземной установки Ду50, Ру80 | 11лс 60п | шт | 2 | .-//-//-//- | .-//-//-//-
92 | Кран шаровой с ручным приводом надземной установки с концами под приварку Ду50, Ру80 (Под трубу д-57х4) | 11лс 60п | шт | 8 | .-//-//-//- | .-//-//-//-
93 | Кран шаровой стальной с ручным приводом надземной установки с концами под приварку Ду50, Ру80 | 11лс 60п | шт | 11 | .-//-//-//- | .-//-//-//-
94 | Кран шаровой приварной, надземной установки с ручным приводом Ду50, Ру8,0МПа | 11лс60п | компл. | 12 | .-//-//-//- | .-//-//-//-
95 | Шаровой кран фланцевая стальной 025 | "DUÝAR" Т-1310 | шт | 2 | .-//-//-//- | .-//-//-//-
96 | Кран шаровой муфтовый Ду10 Ру8,0МПа | КШ-10 | шт | 2 | .-//-//-//- | .-//-//-//-
97 | Кран шаровой запорный 1/2" MPTF | Н-710 | шт. | 10
98 | Кран шаровой запорный ½”NPTF | Н-710 | шт | 14 | .-//-//-//- | .-//-//-//-
Задвижки:
99 | Задвижка стальная фланцевая в комплекте с ответными фланцами, шпильками, гайками Ду-200 мм | 30с41нж ГОСТ 12820-80 | комплект | 3 | .-//-//-//- | .-//-//-//-
100 | Задвижка ручным приводом фланцевая Ду150, Ру 16.0 МПа | 31нж45нж | кт | 1 | .-//-//-//- | .-//-//-//-
101 | Задвижка ручным приводом фланцевая Ду150, Ру 16.0 МПа | 31с45нжф | кт | 4 | .-//-//-//- | .-//-//-//-
102 | Задвижка стальная фланцевая в комплекте с ответными фланцами, шпильками, гайками Ду-150 мм | 30с41нж ГОСТ 12820-80 | комплект | 13 | .-//-//-//- | .-//-//-//-
103 | Задвижка стальная фланцевая в комплекте с ответными фланцами, шпильками, гайками Ду-100 мм | 30с41нж ГОСТ 12820-80 | комплект | 44 | .-//-//-//- | .-//-//-//-
104 | Задвижка с металлической опорной подушкой (фланцевая) 0100 | "DUÝAR" Т-1310 | шт | 2 | .-//-//-//- | .-//-//-//-
105 | Задвижка стальная фланцевая в комплекте с ответными фланцами, шпильками, гайками Ду-80 мм | 30с41нж ГОСТ 12820-80 | комплект | 62 | .-//-//-//- | .-//-//-//-
106 | Задвижка ручным приводом фланцевая Ду 65, Ру 21,0 МПа | ЗМС1-65-21 К1 | кт | 8 | .-//-//-//- | .-//-//-//-
107 | Задвижка ручным приводом фланцевая Ду 65, Ру 32 МПа | ЗМС1-65-32 К2 | кт | 2 | .-//-//-//- | .-//-//-//-
108 | Задвижка шиберная Ду65, Ру35,0МПа | ЗМС 65-35 | компл. | 14
109 | Задвижка стальная фланцевая в комплекте с ответными фланцами, шпильками, гайками Ду-50 мм | 30с41нж ГОСТ 12820-80 | комплект | 22 | .-//-//-//- | .-//-//-//-
110 | Задвижка сальниковая с выдвижным шпинделем, фланцевая Ду150, Ру16МПа | 31с45нжф | компл. | 7
111 | Задвижка AVK 06/30 PN10 DN65 | DIN 3352 часть 4 | шт | 1 | .-//-//-//- | .-//-//-//-
112 | Задвижка AVK 06/30 PN10 DN50 | DIN 3352 часть 4 | шт | 6 | .-//-//-//- | .-//-//-//-
113 | Задвижка AVK 06/XO-26/00 PN10 DN250 | DIN3352 часть 4 | шт | 1 | .-//-//-//- | .-//-//-//-
114 | Задвижка AVK 06/XO-26/00 PN10 DN150 | DIN3352 часть 4 | шт | 1 | .-//-//-//- | .-//-//-//-
115 | Затвор чугунный с одним монтажным Фланецем AVK75/20 PN10DN150 c ручным приводом | DIN 3352 часть4 | шт | 19 | .-//-//-//- | .-//-//-//-
Клапаны:
116 | Затвор обратный Ду1000, Ру80 | Опросный лист 670-ТХ.О.15 | шт. | 2 | .-//-//-//- | .-//-//-//-
117 | Затвор (клапан) обратный Ду1000, Рр75 | Опросный лист 103-ТХ.0.9 | шт | 1 | .-//-//-//- | .-//-//-//-
118 | Клапан передохранительный пружинный, полноподъемный фланцевый Ду50,Ру160 МПа | 17с80нжф | кт | 8 | .-//-//-//- | .-//-//-//-
119 | Клапан передохранительный пружинный, полноподъемный фланцевый Ду50,Ру160 МПа | 17нж80нж | кт | 2 | .-//-//-//- | .-//-//-//-
120 | Клапан запорный проходной Ду50,Ру16.0 МПа | 17нж57нж | кт | 4 | .-//-//-//- | .-//-//-//-
121 | Клапан обратный Ду50 Ру8,0 МПа | 19с53нж | шт | 1 | .-//-//-//- | .-//-//-//-
122 | Клапан обратный поворотный AVK 41/25 PN10 DN50 | 41-050-25018 | шт | 1 | .-//-//-//- | .-//-//-//-
123 | Клапан обратный,поворотный, фланцевый Ду50 Ру160 | 19с19нж (КОП50-160) | шт. | 1 | .-//-//-//- | .-//-//-//-
124 | Клапан предохранительный пружинный фланцевый Ду50 Ру1,6МПа, Рнастр.=8-16 (Пружина №14) | 17с7нж (СППК4-50-16) | шт | 8 | .-//-//-//- | .-//-//-//-
125 | Клапан предохранительный Ду50, Ру16МПа, Nпр. 21 | 17с80нжф | компл. | 14 | .-//-//-//- | .-//-//-//-
126 | Клапан поплавковый запорный КПД-50 | Серия 4.901-27 | шт | 1 | .-//-//-//- | .-//-//-//-
127 | Клапан запорный муфтовый Ду32 Ру1,0МПа | 15ч 9п2 | шт | 1 | .-//-//-//- | .-//-//-//-
128 | Клапан сальниковый запорный с концами под приварку Ду25 Ру16,0 МПа | 15с57бк (исп.2) | шт | 9 | .-//-//-//- | .-//-//-//-
129 | Клапан регулирующий проходной с концами под приварку Ду25 Ру16,0 МПа | 13с54бк | шт | 4 | .-//-//-//- | .-//-//-//-
130 | Клапан сальниковый запорный с концами под приварку Ду25 Ру16,0 МПа | 15с57бк2 (исп.2) | шт | 56 | .-//-//-//- | .-//-//-//-
131 | клапан регулирующий Ду25, Ру 16,0 Мпа | КлР-01 | шт | 4 | .-//-//-//- | .-//-//-//-
132 | Клапан стальной фланцевый д-25 Ру-6,3МПа | 15с27нж1М | шт | 1 | .-//-//-//- | .-//-//-//-
133 | Кран пробковый Ду 25 Ру 0,1 Мпа Т= 50 0С | 11ч 3бк | шт | 4 | .-//-//-//- | .-//-//-//-
134 | Клапан запорный фланцевый Ду25 Ру1,0МПа | 15ч 9п2 | шт | 2 | .-//-//-//- | .-//-//-//-
135 | Вентиль запорный фланцевый Ру= 1,0 МП 15ч9п2 Ду25 | ТУ26-07-1464-88 | шт | 2 | .-//-//-//- | .-//-//-//-
136 | Кран термостатический трехходовой т=1200С Ру=1,0Мпа Ду20 | Герц Австрия | шт | 7 | .-//-//-//- | .-//-//-//-
137 | Клапан запорный проходной муфтовый Ду15 Ру160 | 15с57бк2 | шт | 8 | .-//-//-//- | .-//-//-//-
138 | Клапан обратный Ду15 Ру16МПа | 16с48нж | шт | 2 | .-//-//-//- | .-//-//-//-
139 | Вентиль Ду15 РУ16 Мпа | 15с57бк ТУ У3-501430579-050-95 | шт | 4 | .-//-//-//- | .-//-//-//-
140 | Клапан обратный, муфтовый, подъемный Ду15, Ру160 | 16с48нж | шт. | 4 | .-//-//-//- | .-//-//-//-
141 | Клапан обратный, муфтовый, подъемный Ду15, Ру160 | 16с48нж | шт. | 6 | .-//-//-//- | .-//-//-//-
142 | Клапан невозвратно-запорный проходной муфтовый Ду15, Ру160. | 16с48нж | шт. | 50 | .-//-//-//- | .-//-//-//-
143 | Клапан невозвратно-запорный проходной муфтовый Ду15, Ру 160. | 16с48нж | шт. | 36 | .-//-//-//- | .-//-//-//-
144 | Клапан невозвратно-запорный проходной муфтовый Ду15, Ру160 | 16с48нж | шт | 10 | .-//-//-//- | .-//-//-//-
145 | Клапан запорный проходной игольчатый с маховиком с внутренней соединительной резьбой на обоих концах, Ду15,Ру160 | 15с54бк2 | шт. | 4 | .-//-//-//- | .-//-//-//-
146 | Клапан запорный проходной игольчатый с маховиком с внутренней соединительной резьбой на обоих концах, Ду15,Ру160 | 15с54бк2 | шт. | 8 | .-//-//-//- | .-//-//-//-
147 | Клапан запорный проходной игольчатый с маховиком с внутренней соединительной резьбой на обоих концах, Ду15,Ру160 | 15с54бк2 | шт. | 3 | .-//-//-//- | .-//-//-//-
148 | Клапан запорный, проходной муфтовый Ду15, Ру160 | 15с 57бк3 | шт. | 342 | .-//-//-//- | .-//-//-//-
149 | Клапан запорный, проходной муфтовый Ду15, Ру160 | 15с 57бк3 | шт. | 288 | .-//-//-//- | .-//-//-//-
150 | Клапан запорный, проходной муфтовый Ду15, Ру 16,0МПа | 15с57бк2 | компл | 6 | .-//-//-//- | .-//-//-//-
151 | Клапан запорный, проходной муфтовый Ду15, Ру 160 | 15с57бк3 | шт | 96 | .-//-//-//- | .-//-//-//-
152 | Клапан обратный муфтовый Ду15 Ру16 Мпа | 16с 48нж | шт | 6 | .-//-//-//- | .-//-//-//-
153 | Клапан запорный, проходной муфтовый Ду15 Ру160 кгс/см2 | 15с 57бк | компл. | 24 | .-//-//-//- | .-//-//-//-
154 | Клапан запорный, проходной Ду15, Ру160. | 15с57бк3 | шт. | 69 | .-//-//-//- | .-//-//-//-
155 | Клапан запорный проходной фланцевый Ду25, Ру16МПа | 15с57нжф | компл. | 21 | .-//-//-//- | .-//-//-//-
156 | Клапан отсекательный Ду100, Ру32МПа | К-302 | компл. | 7 | .-//-//-//- | .-//-//-//-
157 | Вентиль исп,6 Ру16МПа Ду15 | 15с 54бк2 | шт | 9 | .-//-//-//- | .-//-//-//-
158 | Клапан сальниковый запорный с концами под приварку Ду15 Ру16,0 МПа | 15с57бк2 (исп.2) | шт | 4 | .-//-//-//- | .-//-//-//-
159 | Клапан запорный проходной муфтовый Ду15 Ру160 | 15с 57 бк3 | шт | 24 | .-//-//-//- | .-//-//-//-
160 | Клапан запорный проходной муфтовый Ду15 Ру160 | 15с 57 бк (исп.6) | шт | 8 | .-//-//-//- | .-//-//-//-
161 | Клапан запорный проходной муфтовый Ду15 Ру160 | 15с 57 бк (исп.3) | шт | 64 | .-//-//-//- | .-//-//-//-
162 | Клапан запорный приварной Ду15, Ру160. | 15с 57бк2 | шт | 8 | .-//-//-//- | .-//-//-//-
163 | Клапан запорный проходной муфтовый Ду15, Ру160 | 15с 57бк3 | шт | 45 | .-//-//-//- | .-//-//-//-
164 | Клапан запорный, проходной муфтовый Ду15, Ру160 | 15с 57бк3 | шт. | 12 | .-//-//-//- | .-//-//-//-
165 | Клапан запорный, проходной муфтовый Ду15, Ру160. | 15с 57бк3 | шт | 21 | .-//-//-//- | .-//-//-//-
166 | Клапан невозвратно-запорный муфтовый Ду15, Ру160 | 16с 48нж | шт | 2 | .-//-//-//- | .-//-//-//-
167 | Клапан невозвратно-запорный муфтовый Ду15, Ру160 ст 25. | 16с 48нж | шт | 2 | .-//-//-//- | .-//-//-//-
168 | Клапан невозвратно-запорный проходной муфтовый Ду15, Ру80 | 16с 48нж | шт | 2 | .-//-//-//- | .-//-//-//-
169 | Клапан невозвратный муфтовый из Ст. 35 Ду15 Ру160 | 16с 48нж | шт | 4 | .-//-//-//- | .-//-//-//-
170 | Клапан запорный проходной муфтовый Ду15 Ру160 | 15с 57бк3 | шт | 12 | .-//-//-//- | .-//-//-//-
171 | Кран трехходовой натяжной муфтовый с контрольным фланцем для манометра T до 2250 С Ру=1,6 Мпа Ду15 | 11Б18бк ТУ26-07-1061-84 | шт | 1 | .-//-//-//- | .-//-//-//-
172 | Клапан трехходовой для манометра Ду10 PN 140 кгс/см2 | 1093-10-0 ТУ108-984-80 | шт. | 2 | .-//-//-//- | .-//-//-//-
173 | Клапан запорный трехходовой для манометра Ду10, Ру137 кгс/см2 | 1093-10-0 | шт | 3 | .-//-//-//- | .-//-//-//-
174 | Клапан трехходовой для манометра Ду10 Ру137 | 1093-10-0 | шт | 1 | .-//-//-//- | .-//-//-//-
175 | Клапан трехходовой для манометра DN10, PN140 | 1093-10-0 ТУ 108-984-80 | шт | 2 | .-//-//-//- | .-//-//-//-
176 | Клапан трехходовой для манометра DN10, PN140 | 1093-10-0 ТУ 108-984-80 | шт | 6 | .-//-//-//- | .-//-//-//-
177 | Клапан трехходовой для манометра Ду 10 Ру 140 | 1093 - 10 - 0 ТУ 108-984-80 | шт | 2 | .-//-//-//- | .-//-//-//-
178 | Клапан трехходовой для манометра Ду10, Ру137 | 1093-10-0 | шт. | 25 | .-//-//-//- | .-//-//-//-
179 | Клапан трехходовой для манометра Ду 10 Ру 80 "Чеховский завод" | 1093 - 10 - 0 ТУ 108-984-80 | шт | 6 | .-//-//-//- | .-//-//-//-
180 | Клапан трехходовой для манометра ДN10, PN140 кс/см2 | 1093-10-0 ТУ 108-984-80 | шт | 1 | .-//-//-//- | .-//-//-//-
181 | Клапан трехходовой для манометра Ду10, Ру137 | 1093-10-0 | шт. | 18 | .-//-//-//- | .-//-//-//-
182 | Клапан трехходовой для манометра Ду10, Ру137 | 1093-10-0 | шт | 4 | .-//-//-//- | .-//-//-//-
| Отводы: |  |  |  | .-//-//-//- | .-//-//-//-
183 | Отвод 90о 32х3,5 Ст.20 | ТДС 17375-2001 | шт | 26 | .-//-//-//- | .-//-//-//-
184 | отвод 900 Ø32х3,5 Ст.20 | TDS 17375-2001 | шт | 176 | .-//-//-//- | .-//-//-//-
185 | Отвод 45˚ d 45*3 мм | ГОСТ 17375-2001 | шт | 3 | .-//-//-//- | .-//-//-//-
186 | Отвод 90˚ d 45*3 мм | ГОСТ 17375-2001 | шт | 31 | .-//-//-//- | .-//-//-//-
187 | Отвод 90˚ d 57*3,5 мм | ГОСТ 17375-2001 | шт | 2940 | .-//-//-//- | .-//-//-//-
188 | Отвод на 90˚ д-57х3,5 мм | ГОСТ 17375-2001 | шт | 200 | .-//-//-//- | .-//-//-//-
189 | Отвод на 90˚ д-57х3,5 мм | ГОСТ 17375-2001 | шт | 200 | .-//-//-//- | .-//-//-//-
190 | отвод крутоизогнутый 900 Ø57х3,5 | TDS 17375-2001 | шт | 13 | .-//-//-//- | .-//-//-//-
191 | Отвод 45° 57х4 ст.20 | ТDS 17375-2001 | шт. | 9 | .-//-//-//- | .-//-//-//-
192 | Отвод 45о-57х4 ст 20 (Рр75 кгс/см2, m=0,6) | TDS17375-2001 | шт | 2 | .-//-//-//- | .-//-//-//-
193 | Отвод 45° 57х4 ст.20 (Рр75кгс/см2, m=0,75) | ГОСТ 17375-2001. | шт. | 10 | .-//-//-//- | .-//-//-//-
194 | Отвод 45° 57x4 Ст.20, (Рр55кгс/см2, m=0,75) | ГОСТ 17375-2001. | шт | 7 | .-//-//-//- | .-//-//-//-
195 | Отвод 45° 89x4 Ст.20, (Рр55кгс/см2, m=0,75) | ГОСТ 17375-2001. | шт | 2 | .-//-//-//- | .-//-//-//-
196 | Отвод 90о-57х4 ст 20 (Рр75 кгс/см2, m=0,6) | TDS17375-2001 | шт | 30 | .-//-//-//- | .-//-//-//-
197 | Отвод 90о-57х4 ст 20 (Рр75 кгс/см2, m=0,75) | TDS17375-2001 | шт | 16 | .-//-//-//- | .-//-//-//-
198 | Отвод 90° 57x4 Ст.20, (Рр55кгс/см2, m=0,75) | ГОСТ 17375-2001. | шт | 130 | .-//-//-//- | .-//-//-//-
199 | Отвод 90° 57х4 Ст.20 (Рр75кгс/см2, m=0,75) | ГОСТ 17375-2001. | шт. | 380 | .-//-//-//- | .-//-//-//-
200 | Отвод 45гр 57х5, Ст.20 | ТДС 17375-2002 | шт | 1 | .-//-//-//- | .-//-//-//-
201 | Отвод 45° 57x5 | TDS 17375-2001 | шт | 2 | .-//-//-//- | .-//-//-//-
202 | Отвод 90° 57x5 | TDS 17375-2001 | шт | 32 | .-//-//-//- | .-//-//-//-
203 | Отвод 90° 57х5 | ГОСТ 17375-2001. | шт. | 11 | .-//-//-//- | .-//-//-//-
204 | Отвод 90° 89х5 | ГОСТ 17375-2001. | шт. | 6 | .-//-//-//- | .-//-//-//-
205 | Отвод 90° 108x5 | ГОСТ 17375-2001. | шт | 26 | .-//-//-//- | .-//-//-//-
206 | Отвод 90гр 57х5, Ст.20 | ТДС 17375-2002 | шт | 18 | .-//-//-//- | .-//-//-//-
207 | Отвод 90° 57х6 Ст.20, Ру16Мпа | TDS 17375-2001 | шт | 119 | .-//-//-//- | .-//-//-//-
208 | Отвод на 90˚ д-76х4 мм | ГОСТ 17375-2001 | шт | 400 | .-//-//-//- | .-//-//-//-
209 | Отвод на 90˚ д-89х4 мм | ГОСТ 17375-2001 | шт | 260 | .-//-//-//- | .-//-//-//-
210 | Отвод 90о-89х4 ст 20 (Рр75 кгс/см2, m=0,6) | TDS17375-2001 | шт | 33 | .-//-//-//- | .-//-//-//-
211 | Отвод 90° 89x4, Ст.20, (Рр55кгс/см2, m=0,75) | ГОСТ 17375-2001. | шт | 2 | .-//-//-//- | .-//-//-//-
212 | Отвод 45° 89х5 ст.20 (Рр75кгс/см2, m=0,75) | ГОСТ 17375-2001. | шт. | 4 | .-//-//-//- | .-//-//-//-
213 | Отвод 90о 89х5 Ст.20 (Рр75кгс/см2, m=0,75) | ГОСТ 17375-2001. | шт. | 3 | .-//-//-//- | .-//-//-//-
214 | Отвод 90° 89х8-25-Ст.20 | ТУ 3647-095-00148139-2000 | шт | 63 | .-//-//-//- | .-//-//-//-
215 | Отвод 90° 89х6 Ст.20, Ру10Мпа | TDS 17375-2001 | шт | 14 | .-//-//-//- | .-//-//-//-
216 | Отвод на 90˚ д-114х4,5 мм | ГОСТ 17375-2001 | шт | 111 | .-//-//-//- | .-//-//-//-
217 | Отвод 90° 114х9-25-Ст.20 | ТУ 3647-095-00148139-2000 | шт | 7 | .-//-//-//- | .-//-//-//-
218 | Отвод на 90˚ д-159х5 мм | ГОСТ 17375-2001 | шт | 245 | .-//-//-//- | .-//-//-//-
219 | Отвод 90° 159x6 | TDS 17375-2001 | шт | 2 | .-//-//-//- | .-//-//-//-
220 | Отвод 90° 159х6 | ГОСТ 17375-2001. | шт. | 3 | .-//-//-//- | .-//-//-//-
221 | Отвод 90° Ø159x6, Ст.20 | TDS 17375-2001 | шт | 6 | .-//-//-//- | .-//-//-//-
222 | Отвод 90гр 159х6, Ст.20 | ТДС 17375-2001 | шт | 3 | .-//-//-//- | .-//-//-//-
223 | Отвод 90° 159x8 | TDS 17375-2001 | шт | 2 | .-//-//-//- | .-//-//-//-
224 | Отвод 90° 159х8, Рр=8,0МПа | TDS 17375-2001 | шт | 218 | .-//-//-//- | .-//-//-//-
225 | Отвод на 90˚ д-219х7 мм | ГОСТ 17375-2001 | шт | 634 | .-//-//-//- | .-//-//-//-
226 | Отвод 90˚ Ø273х4 | TDS-17375-2001 | шт | 1 | .-//-//-//- | .-//-//-//-
227 | Отвод на 90˚ д-273х7 мм | ГОСТ 17375-2001 | шт | 90 | .-//-//-//- | .-//-//-//-
228 | Отвод на 90˚ д-325х8 мм | ГОСТ 17375-2001 | шт | 1646 | .-//-//-//- | .-//-//-//-
229 | Отвод 90° 325х10 Ст.20, Ру4Мпа | TDS 17375-2001 | шт | 21 | .-//-//-//- | .-//-//-//-
230 | Отвод 90гр 325х10, Ст.20 | ТДС 17375-2001 | шт | 4 | .-//-//-//- | .-//-//-//-
231 | Отвод 45о 57х5, Ст.20 | TDS 17375-2002 | шт | 6 | .-//-//-//- | .-//-//-//-
232 | Отвод 90° 57х4 | TDS 17375-2001 | шт. | 343 | .-//-//-//- | .-//-//-//-
233 | Отвод 90о 57х5, Ст.20 | TDS 17375-2001 | шт | 108 | .-//-//-//- | .-//-//-//-
234 | отвод 900 Ø57х5 Ст.20 | TDS 17375-2001 | шт | 173 | .-//-//-//- | .-//-//-//-
235 | Отвод 90о 57х4 Ст.20 | ТДС 17375-2001 | шт | 36 | .-//-//-//- | .-//-//-//-
236 | Отвод 90˚ d 76*4 мм | ГОСТ 17375-2001 | шт | 1927 | .-//-//-//- | .-//-//-//-
237 | Отвод на 90˚ д-76х4 мм | ГОСТ 17375-2001 | шт | 400 | .-//-//-//- | .-//-//-//-
238 | Отвод 90˚ d 89*4 мм | ГОСТ 17375-2001 | шт | 1288 | .-//-//-//- | .-//-//-//-
239 | Отвод на 90˚ д-89х4 мм | ГОСТ 17375-2001 | шт | 260 | .-//-//-//- | .-//-//-//-
240 | Отвод 90о 89х4 Ст.20 | ТДС 17375-2001 | шт | 14 | .-//-//-//- | .-//-//-//-
241 | Отвод 45° 89х5 ст.20 | ТDS 17375-2001 | шт. | 4 | .-//-//-//- | .-//-//-//-
242 | Отвод 90о 89х5 | ТДС 17375-2001 | шт | 1 | .-//-//-//- | .-//-//-//-
243 | Отвод 90о 89х5 | TDS 17375 – 2001 | шт. | 3 | .-//-//-//- | .-//-//-//-
244 | отвод 90° 89 х 5 | TDS 17375-2001 | шт | 60 | .-//-//-//- | .-//-//-//-
245 | Отвод 90˚ 89х11-21-20 | ТУ3647-095-00148139-2000 | шт | 44 | .-//-//-//- | .-//-//-//-
246 | Отвод 90˚ 89х16 ст.20 | ТУ3647-095-001148139-2000 | шт | 9 | .-//-//-//- | .-//-//-//-
247 | Отвод 90о 108х5 | ТДС 17375-2001 | шт | 38 | .-//-//-//- | .-//-//-//-
248 | отвод 90° 108 х 5 | TDS 17375-2001 | шт | 36 | .-//-//-//- | .-//-//-//-
249 | Отвод 90° 108x5 Ст.20, (Рр55кгс/см2, m=0,75) | ГОСТ 17375-2001. | шт | 4 | .-//-//-//- | .-//-//-//-
250 | Отвод 90° 108х6 Ст.20 (Рр75кгс/см2, m=0,75) | ГОСТ 17375-2001. | шт. | 4 | .-//-//-//- | .-//-//-//-
251 | Отвод 45° 159х8 Ст.20 (Рр75кгс/см2, m=0,75) | ГОСТ 17375-2001. | шт. | 1 | .-//-//-//- | .-//-//-//-
252 | Отвод 90° 159х8 ст.20 (Рр75кгс/см2, m=0,75) | ГОСТ 17375-2001. | шт. | 9 | .-//-//-//- | .-//-//-//-
253 | Отвод 45° 219х8 Ст.20 (Рр75кгс/см2, m=0,75) | ГОСТ 17375-2001. | шт. | 16 | .-//-//-//- | .-//-//-//-
254 | Отвод 90° 219х8 Ст.20 (Рр75кгс/см2, m=0,75) | ГОСТ 17375-2001. | шт. | 8 | .-//-//-//- | .-//-//-//-
255 | Отвод 90о 325х8 Ст.20, (Рр75кгс/см2, m=0,75) | ГОСТ 17375-2001. | шт. | 2 | .-//-//-//- | .-//-//-//-
256 | Отвод 90° 108х6 | TDS 17375-2001 | шт. | 4 | .-//-//-//- | .-//-//-//-
257 | Отвод 45˚ d 114*4,5 мм | ГОСТ 17375-2001 | шт | 8 | .-//-//-//- | .-//-//-//-
258 | Отвод 60˚ d 114*4,5 мм | ГОСТ 17375-2001 | шт | 3 | .-//-//-//- | .-//-//-//-
259 | Отвод 90˚ d 114*4,5 мм | ГОСТ 17375-2001 | шт | 515 | .-//-//-//- | .-//-//-//-
260 | Отвод на 90˚ д-114х4,5 мм | ГОСТ 17375-2001 | шт | 111 | .-//-//-//- | .-//-//-//-
261 | Отвод 90˚ d 114*5 мм | ГОСТ 17375-2001 | шт | 39 | .-//-//-//- | .-//-//-//-
262 | Отвод 90˚ d 133*4,5 мм | ГОСТ 17375-2001 | шт | 23 | .-//-//-//- | .-//-//-//-
263 | Отвод 90˚ d 159*5 мм | ГОСТ 17375-2001 | шт | 36 | .-//-//-//- | .-//-//-//-
264 | Отвод на 90˚ д-159х5 мм | ГОСТ 17375-2001 | шт | 245 | .-//-//-//- | .-//-//-//-
265 | Отвод 90о 159х6 Ст.20 | ТДС 17375-2001 | шт | 4 | .-//-//-//- | .-//-//-//-
266 | Отвод для компенсаторов 90˚ 159х6 | ТДС 17375-2001 | шт | 360 | .-//-//-//- | .-//-//-//-
267 | отвод 90° 159 х 6 | TDS 17375-2001 | шт | 3 | .-//-//-//- | .-//-//-//-
268 | Отвод 45° 159х8 | ТDS 17375-2001 | шт. | 1 | .-//-//-//- | .-//-//-//-
269 | Отвод 90° 159х8 ст.20 | ТDS 17375-2001 | шт. | 20 | .-//-//-//- | .-//-//-//-
270 | Отвод для компенсаторов 90˚ 168х12мм | ТДС 17375-2001 | шт | 56 | .-//-//-//- | .-//-//-//-
271 | Отвод 90˚ d 219*6 мм | ГОСТ 17375-2001 | шт | 41 | .-//-//-//- | .-//-//-//-
272 | Отвод на 90˚ д-219х7 мм | ГОСТ 17375-2001 | шт | 634 | .-//-//-//- | .-//-//-//-
273 | Отвод 90о 219х8 Ст.20 | ТДС 17375-2001 | шт | 24 | .-//-//-//- | .-//-//-//-
274 | Отвод 90° 159x6 Ст.20, (Рр55кгс/см2, m=0,75) | ГОСТ 17375-2001. | шт | 17 | .-//-//-//- | .-//-//-//-
275 | Отвод 90° 219x8, Ст.20, (Рр55кгс/см2, m=0,75) | ГОСТ 17375-2001. | шт | 3 | .-//-//-//- | .-//-//-//-
276 | отвод 900 Ø219х8 | TDS 17375-2001 | шт | 82 | .-//-//-//- | .-//-//-//-
277 | Отвод 90о 219х10 Ст.20 | ТДС 17375-2001 | шт | 1 | .-//-//-//- | .-//-//-//-
278 | отвод 900 Ø219х10 | TDS 17375-2001 | шт | 4 | .-//-//-//- | .-//-//-//-
279 | Отвод на 90˚ д-273х7 мм | ГОСТ 17375-2001 | шт | 90 | .-//-//-//- | .-//-//-//-
280 | Отвод 90о 273х10 Ст.20 | ТДС 17375-2001 | шт | 2 | .-//-//-//- | .-//-//-//-
281 | Отвод 90о 273х10 | TDS 17375-2001 | шт | 8 | .-//-//-//- | .-//-//-//-
282 | Отвод на 90˚ д-325х8 мм | ГОСТ 17375-2001 | шт | 1646 | .-//-//-//- | .-//-//-//-
283 | Отвод 45о-325х14 ст 20 (Рр75 кгс/см2, m=0,75) | TDS17375-2001 | шт | 6 | .-//-//-//- | .-//-//-//-
284 | Отвод 90° 325x8 Ст.20, (Рр55кгс/см2, m=0,75) | ГОСТ 17375-2001. | шт | 19 | .-//-//-//- | .-//-//-//-
285 | Отвод 90° 325x12, Ст.20, (Рр75кгс/см2, m=0,75) | ГОСТ 17375-2001. | шт | 1 | .-//-//-//- | .-//-//-//-
286 | Отвод 90° 325x14, Ст.20, (Рр75кгс/см2, m=0,75) | ГОСТ 17375-2001. | шт | 2 | .-//-//-//- | .-//-//-//-
287 | Отвод 90о-325х14 ст 20 (Рр75 кгс/см2, m=0,75) | TDS17375-2001 | шт | 2 | .-//-//-//- | .-//-//-//-
288 | Отвод 90° 426x10 Ст.20, (Рр55кгс/см2, m=0,75) | ГОСТ 17375-2001. | шт | 3 | .-//-//-//- | .-//-//-//-
289 | Отвод 45° 159x6 Ст.20, (Рр55кгс/см2, m=0,75) | ГОСТ 17375-2001. | шт | 6 | .-//-//-//- | .-//-//-//-
290 | Отвод 45° 325x8, Ст.20, (Рр55кгс/см2, m=0,75) | ГОСТ 17375-2001. | шт | 10 | .-//-//-//- | .-//-//-//-
291 | Отвод 45° 325x12, Ст.20, (Рр75кгс/см2, m=0,75) | ГОСТ 17375-2001. | шт | 2 | .-//-//-//- | .-//-//-//-
292 | Отвод 45о-426х14 ст 20 (Рр75 кгс/см2, m=0,6) | TDS17375-2001 | шт | 8 | .-//-//-//- | .-//-//-//-
293 | Отвод 90о-426х14 ст 20 (Рр75 кгс/см2, m=0,6) | TDS17375-2001 | шт | 16 | .-//-//-//- | .-//-//-//-
294 | Отвод 90о 325х10 Ст.20 | ТДС 17375-2001 | шт | 6 | .-//-//-//- | .-//-//-//-
295 | Отвод 90о 325х10 | TDS 17375-2001 | шт | 1 | .-//-//-//- | .-//-//-//-
296 | Отвод 90о 325х10 | TDS 17375-2001 | шт | 24 | .-//-//-//- | .-//-//-//-
297 | Отвод 45о 325х14 | TDS 17375 – 2001 | шт | 47 | .-//-//-//- | .-//-//-//-
298 | Отвод 45° 325х14 ст.20 | ГОСТ 17375-2001. | шт. | 51 | .-//-//-//- | .-//-//-//-
299 | Отвод 90о 325х14 | TDS 17375 – 2001 | шт | 53 | .-//-//-//- | .-//-//-//-
300 | Отвод 90о 325х14 Ст.20 | ГОСТ 17375-2001. | шт. | 57 | .-//-//-//- | .-//-//-//-
301 | Отвод 90о 426х12 Ст.20 | ТДС 17375-2001 | шт | 2 | .-//-//-//- | .-//-//-//-
302 | Отвод 90о 426х10 Ст.20 | ТДС 17375-2001 | шт | 2 | .-//-//-//- | .-//-//-//-
303 | Отвод 90о 426х10 Ст.20 | TDS 17375-2001 | шт | 28 | .-//-//-//- | .-//-//-//-
304 | Отвод на 90˚ д-530х10 мм | ГОСТ 17375-2001 | шт | 52 | .-//-//-//- | .-//-//-//-
305 | Отвод ОКШ 90о 530(8К55)-5,5-0,6-У | Газ ТУ 1469-014-01395041-2007 | шт | 16 | .-//-//-//- | .-//-//-//-
306 | Отвод 90о ОКШ 530(8 К55)-5,5-0,75-У | Газ ТУ 1469-014-01395041 | шт | 1 | .-//-//-//- | .-//-//-//-
307 | Отвод ОКШ 45°-530(9 К55)-7,5-0,75-У | Газ ТУ 1469-014-01395041-07 | шт. | 2 | .-//-//-//- | .-//-//-//-
308 | Отвод ОКШ 45°-530(9 К55)-7,5-0,75-У | Газ ТУ 1469-014-01395041-07 | шт. | 2 | .-//-//-//- | .-//-//-//-
309 | Отвод ОКШ 90°-530(9 К55)-7,5-0,75-У | Газ ТУ 1469-014-01395041-07 | шт. | 9 | .-//-//-//- | .-//-//-//-
310 | Отвод ОКШС 90о – 530(9 К55) –7,5–0,75– У | Газ ТУ 102 – 488/1 – 05 | шт | 1 | .-//-//-//- | .-//-//-//-
311 | Отвод ОКШ 90°-530(9 К55)-7,5-0,75-У | Газ ТУ 1469-014-01395041-07 | шт. | 9 | .-//-//-//- | .-//-//-//-
312 | Отвод на 90˚ д-530х10 мм | ГОСТ 17375-2001 | шт | 52 | .-//-//-//- | .-//-//-//-
313 | Отвод 90о 530х10 Ст.20 | TDS 17375-2001 | шт | 13 | .-//-//-//- | .-//-//-//-
314 | Отвод 90о ОКШ 530(12 К55)-5,5-0,6-У | Газ ТУ 102-488/1-05 | шт | 3 | .-//-//-//- | .-//-//-//-
315 | Отвод ОКШ 900-720(9 К55)-5,5-0,75-У | ГазТУ 102-488/1-05 | шт | 3 | .-//-//-//- | .-//-//-//-
316 | Отвод ОКШС 45о – 1016(13,6 Х65М) –7,5–0,75– У | Газ ТУ 102 – 488/1 – 05 | шт. | 28 | .-//-//-//- | .-//-//-//-
317 | Отвод ОКШС 90о – 1016(13,6 Х65М) –7,5–0,75– У | Газ ТУ 102 – 488/1 – 05 | шт | 1 | .-//-//-//- | .-//-//-//-
318 | Отвод ОКШ 90°-1020(11 К55)-5,5-0,75-У | ГазТУ 102-488/1-05 | шт | 3 | .-//-//-//- | .-//-//-//-
319 | Отвод ОКШС 90°-1020(11 К55)-5,5-0,75-У | Газ ТУ102-488/1-05 | шт | 3 | .-//-//-//- | .-//-//-//-
320 | Отвод ОКШС 45о-1422(19,6 Х70)-7,5-0,75-У | Газ ТУ 102-488/1-06 | шт | 12 | .-//-//-//- | .-//-//-//-
321 | Отвод ОКШС 90о-1422(19,6 Х70)-7,5-0,75-У | Газ ТУ 102-488/1-05 | шт | 7 | .-//-//-//- | .-//-//-//-
322 | Отвод ОКШС 45°-1422(19,6 Х70)-7,5-0,75-У | Газ ТУ 102-488/1-05 | шт. | 4 | .-//-//-//- | .-//-//-//-
323 | Отвод ОКШС 90°-1422(19,6 Х70)-7,5-0,75-У | Газ ТУ 102-488/1-05 | шт. | 9 | .-//-//-//- | .-//-//-//-
Отводы гнутые (ОГ):
324 | Гнутый отвод 18о 325х8 ТДС 8732-78/В20 ТДС 8731-74 | ТДС 24950-81 | шт | 3 | .-//-//-//- | .-//-//-//-
325 | Гнутый отвод 21о 325х8 ТДС 8732-78/В20 ТДС 8731-74 | ТДС 24950-81 | шт | 3 | .-//-//-//- | .-//-//-//-
326 | Гнутый отвод 24о 325х8 ТДС 8732-78/В20 ТДС 8731-74 | ТДС 24950-81 | шт | 1 | .-//-//-//- | .-//-//-//-
327 | Гнутый отвод 27о 325х8 ТДС 8732-78/В20 ТДС 8731-74 | ТДС 24950-81 | шт | 3 | .-//-//-//- | .-//-//-//-
328 | ОГ.33о-720(8К55)-5,5-0,75-5DN-1700/1700 У-00C | ГазТУ 102-488/2-05 | шт | 1 | .-//-//-//- | .-//-//-//-
329 | ОГ.38о-720(8К55)-5,5-0,75-5DN-1900/1900 У-00C | ГазТУ 102-488/2-05 | шт | 1 | .-//-//-//- | .-//-//-//-
330 | Отвод ОГ 4° 530(8K56)-5,5-0,9-5DN-750/88-У-0° | Газ ТУ 102-488/1-05 | шт | 1 | .-//-//-//- | .-//-//-//-
331 | Отвод ОГ 9° 530(8K56)-5,5-0,9-5DN-850/197-У-0° | Газ ТУ 102-488/1-05 | шт | 1 | .-//-//-//- | .-//-//-//-
332 | Отвод ОГ 11° 530(8K56)-5,5-0,9-5DN-900/241-У-0° | Газ ТУ 102-488/1-05 | шт | 1 | .-//-//-//- | .-//-//-//-
333 | Отвод ОГ 14° 530(8К56)-5,5-0,9-5DN-1000/307-У-0° | Газ ТУ 102-488/1-05 | шт | 1 | .-//-//-//- | .-//-//-//-
334 | Отвод ОГ 19° 530(8K56)-5,5-0,9-5DN-1100/419-У-0° | Газ ТУ 102-488/1-05 | шт | 1 | .-//-//-//- | .-//-//-//-
335 | Отвод ОГ 21° 530(8K56)-5,5-0,9-5DN-1150/464-У-0° | Газ ТУ 102-488/1-05 | шт | 1 | .-//-//-//- | .-//-//-//-
336 | Отвод ОГ 77° 530(8K56)-5,5-0,75-5DN-2650/1989-У-0° | Газ ТУ 102-488/1-05 | шт | 1 | .-//-//-//- | .-//-//-//-
337 | отвод ОГ 29гр 530(9 К55)-7,5-0,75-5DN-1300/1300-У-ОoС | Газ ТУ 102-488/2-05 | шт | 1 | .-//-//-//- | .-//-//-//-
338 | отвод ОГ 72гр 530(9 К55)-7,5-0,75-5DN-1150/1150-У-ОоС | Газ ТУ 102-488/2-05 | шт | 1 | .-//-//-//- | .-//-//-//-
339 | Отвод ОГ 9° - 720(10 К60)-7,5-0,75-50М-950/950-У= 0° С | Газ ТУ Ю2-488/2-05 | шт | 2 | .-//-//-//- | .-//-//-//-
340 | Отвод ОГ 24° - 720(10 K60)-7,5-0,75-5DN -1400/1400-У-0°С | Газ ТУ 102-488/2-05 | шт | 1 | .-//-//-//- | .-//-//-//-
341 | Отвод ОГ 30° -.720(10 К60)-7,5-0,75-50М-1600/1600-У- 0° С | Газ ТУ 102-488/2-05 | шт | 1 | .-//-//-//- | .-//-//-//-
342 | Отвод ОГ 45° - 720(10 К60)-7,5-0,9-5DN-2100/2100-y- 0° с | ГазТУ 102-488/2-05 | шт | 2 | .-//-//-//- | .-//-//-//-
343 | Отвод ОГ 68= - 720(10 К60)-7,5-0,9-5.С>Н-3050/3050-У- 0° С | Газ ТУ 102-488/2-05 | шт | 1 | .-//-//-//- | .-//-//-//-
344 | Отвод ОГ 68° - 720(10 K60)-7,5-0,75-5DN-3050/3050-y- 0° с | ГазТУ 102-488/2-05 | шт | 1 | .-//-//-//- | .-//-//-//-
345 | Отвод ОГ 45о - 1016x13,6 X65M(L450M)-7,5-0,75-5DN-3550/3550-У- Оо С | Газ ТУ 102-488/2-05 | шт. | 12 | .-//-//-//- | .-//-//-//-
346 | Отвод ОКШС 45°-1016(13,6 Х65М)-7,5-0,75-У | Газ ТУ102-488/1-05 | шт. | 16 | .-//-//-//- | .-//-//-//-
347 | Отвод ОКШС 90°-1016(13,6 Х65М)-7,5-0,75-У | Газ ТУ102-488/1-05 | шт. | 2 | .-//-//-//- | .-//-//-//-
348 | Отвод ОГ 3° - 1020(10 K55)-5,5-0,9-5DN-800/800-Y- 0°С | Газ ТУ 102-488/2-05 | шт | 32 | .-//-//-//- | .-//-//-//-
349 | Отвод ОГ 4° - 1020(10 K55)-5,5-0,9-5DN-850/850-Y- 0° С | Газ ТУ 102-488/2-05 | шт | 37 | .-//-//-//- | .-//-//-//-
350 | Отвод ОГ 5° - 1020(10 K55)-5,5-0,9-5DN-900/900-Y- О0 С | Газ ТУ 102-488/2-05 | шт | 18 | .-//-//-//- | .-//-//-//-
351 | Отвод ОГ 6° - 1020(10 K55)-5,5-0,9-5DN-950/950-Y- 0°С | Газ ТУ 102-488/2-05 | шт | 15 | .-//-//-//- | .-//-//-//-
352 | Отвод ОГ 6° - 1020(13,4 K55)-7,5-0,75-5DN-950/950-Y- 0°С | Газ ТУ 102-488/2-05 | шт | 1 | .-//-//-//- | .-//-//-//-
353 | Отвод ОГ 7° - 1020(10 К55)-5,5-0,9-5DN-1000/1000-У- О0С | Газ ТУ 102-488/2-05 | шт | 6 | .-//-//-//- | .-//-//-//-
354 | Отвод ОГ 8° - 1020(10 K55)-5,5-0,9-5DN-l000/1000-У- 0°С | Газ ТУ 102-488/2-05 | шт | 2 | .-//-//-//- | .-//-//-//-
355 | Отвод ОГ 12° - 1020(10 K55)-5,5-0,9-5DN-1200/1200-Y- О0С | Газ ТУ 102-488/2-05 | шт | 1 | .-//-//-//- | .-//-//-//-
356 | Отвод ОГ 15°- 1020(10 K55)-5,5-0,9-5DN-1350/1350-Y- 0°С | Газ ТУ 102-488/2-05 | шт | 4 | .-//-//-//- | .-//-//-//-
357 | Отвод ОГ 18°- 1020(11 K55)-5,5-0,75-5DN-1450/1450-y- 0°С | Газ ТУ 102-488/2-05 | шт | 1 | .-//-//-//- | .-//-//-//-
358 | Отвод ОГ 24° - 1020(10 К55)-5,5-0,9-5DN-1750/1750-У- 0°С | Газ ТУ 102-488/2-05 | шт | 1 | .-//-//-//- | .-//-//-//-
359 | Отвод ОГ 27° - 1020(10 К55)-5,5-0,9-5DN-1900/1900-У- 0° С | Газ ТУ 102-488/2-05 | шт | 1 | .-//-//-//- | .-//-//-//-
360 | Отвод ОГ 30° - 1020(10 K55)-5,5-0,9-5DN-2000/2000-Y- 0°С | Газ ТУ 102 - 488/2 - 05 | шт | 2 | .-//-//-//- | .-//-//-//-
361 | Отвод ОГ 30° - 1020(11 К55)- 5,5-0,75-5Ду-2000/2000-У- 0°С | Газ ТУ102-488/2-05 | шт | 6 | .-//-//-//- | .-//-//-//-
362 | Отвод ОГ 36° - 1020(11 K55)-5,5-0,75-5DN-2300/2300-y- 0° С | Газ ТУ 102-488/2-05 | шт | 1 | .-//-//-//- | .-//-//-//-
363 | Отвод ОГ 45° - 1020(11 K55)-5,5-0,75-5DN-2750/2750-y- 0°С | Газ ТУ 102-488/2-05 | шт | 4 | .-//-//-//- | .-//-//-//-
364 | Отвод ОГ 45° - 1020(10 K55)-5,5-0,9-5DN-2750/2750-y- 0°С | Газ ТУ 102-488/2-05 | шт | 3 | .-//-//-//- | .-//-//-//-
365 | Отвод ОГ 3о-1422(16,4 Х70)-7,5-0,9-5DN-850/850-У-0оС | Газ ТУ 102-488/2-06 | шт | 36 | .-//-//-//- | .-//-//-//-
366 | Отвод ОГ 3о-1422(19,6 Х70)-7,5-0,75-5DN-850/850-У-0оС | Газ ТУ 102-488/2-05 | шт | 7 | .-//-//-//- | .-//-//-//-
367 | Отвод ОГ 4о-1422(16,4 Х70)-7,5-0,9-5DN-900/900-У-0оС | Газ ТУ 102-488/2-07 | шт | 26 | .-//-//-//- | .-//-//-//-
368 | Отвод ОГ 5о-1422(16,4 Х70)-7,5-0,9-5DN-1000/1000-У-0оС | Газ ТУ 102-488/2-08 | шт | 6 | .-//-//-//- | .-//-//-//-
369 | Отвод ОГ 6о-1422(16,4 Х70)-7,5-0,75-5DN-1050/1050-У-0оС | Газ ТУ 102-488/2-09 | шт | 15 | .-//-//-//- | .-//-//-//-
370 | Отвод ОГ 6о-1422(19,6 Х70)-7,5-0,9-5DN-1050/1050-У-0оС | Газ ТУ 102-488/2-10 | шт | 1 | .-//-//-//- | .-//-//-//-
371 | Отвод ОГ 9о-1422(16,4 Х70)-7,5-0,9-5DN-1250/1250-У-0оС | Газ ТУ 102-488/2-11 | шт | 5 | .-//-//-//- | .-//-//-//-
372 | Отвод ОГ 12о-1422(16,4 Х70)-7,5-0,9-5DN-1400/1400-У-0оС | Газ ТУ 102-488/2-12 | шт | 3 | .-//-//-//- | .-//-//-//-
373 | Отвод ОГ 20о-1422(19,6 Х70)–7,5–0,75–5DN–1900/1900–У- Оо С | Газ ТУ 102 – 488/2 – 05 | шт. | 1 | .-//-//-//- | .-//-//-//-
374 | Отвод ОГ 21о-1422(16,4 Х70)-7,5-0,9-5DN-1950/1950-У-0оС | Газ ТУ 102-488/2-13 | шт | 3 | .-//-//-//- | .-//-//-//-
375 | Отвод ОГ 27о-1422(16,4 Х70)-7,5-0,9-5DN-2350/2350-У-0оС | Газ ТУ 102-488/2-15 | шт | 2 | .-//-//-//- | .-//-//-//-
376 | Отвод ОГ 27о-1422(19,6 Х70)-7,5-0,75-5DN-2350/2350-У-0оС | Газ ТУ 102-488/2-14 | шт | 1 | .-//-//-//- | .-//-//-//-
377 | Отвод ОГ 30о-1422(16,4 Х70)-7,5-0,9-5DN-2550/2550-У-0оС | Газ ТУ 102-488/2-17 | шт | 2 | .-//-//-//- | .-//-//-//-
378 | Отвод ОГ 30о-1422(19,6 Х70)-7,5-0,75-5DN-2550/2550-У-0оС | Газ ТУ 102-488/2-16 | шт | 2 | .-//-//-//- | .-//-//-//-
379 | Отвод ОГ 30°-1422(19,6 Х70)-7,5-0,75-5Ду-2550/2550-У | Газ ТУ 102-488/2-05 | шт. | 4 | .-//-//-//- | .-//-//-//-
380 | Отвод ОГ 31о-1422(19,6 Х70)–7,5–0,75–5DN–2600/2600–У- Оо С | Газ ТУ 102 – 488/2 – 05 | шт. | 1 | .-//-//-//- | .-//-//-//-
381 | Отвод ОГ 36о-1422(19,6 Х70)-7,5-0,75-5DN-2950/2950-У-0оС | Газ ТУ 102-488/2-18 | шт | 3 | .-//-//-//- | .-//-//-//-
382 | Отвод ОГ 38о-1422(19,6 Х70)-7,5-0,75-5DN-3100/3100-У-0оС | Газ ТУ 102-488/2-19 | шт | 1 | .-//-//-//- | .-//-//-//-
383 | Отвод ОГ 39о-1422(16,4 Х70)-7,5-0,9-5DN-3150/3150-У-0оС | Газ ТУ 102-488/2-20 | шт | 1 | .-//-//-//- | .-//-//-//-
384 | Отвод ОГ 45о-1422(16,4 Х70)-7,5-0,9-5DN-3550/3550-У-0оС | Газ ТУ 102-488/2-22 | шт | 4 | .-//-//-//- | .-//-//-//-
385 | Отвод ОГ 45о-1422(19,6 Х70)-7,5-0,75-5DN-3550/3550-У-0оС | Газ ТУ 102-488/2-21 | шт | 12 | .-//-//-//- | .-//-//-//-
386 | Отвод ОГ 3о -1422(19,6 X70)-7,5-0,75-5DN-850/850-У- Оо С | Газ ТУ 102 - 488/2 - 05 | шт. | 1 | .-//-//-//- | .-//-//-//-
387 | Отвод ОГ 3о - 1422(16,4 X70)-7,5-0,9-5DN-850/850-У- Оо С | Газ ТУ 102 - 488/2 - 05 | шт. | 9 | .-//-//-//- | .-//-//-//-
388 | Отвод ОГ 4о - 1422(16,4 X70)-7,5-0,9-5DN-900/900-У- Оо С | Газ ТУ 102 - 488/2 - 05 | шт. | 4 | .-//-//-//- | .-//-//-//-
389 | Отвод ОГ 5о - 1422(19,6 X70)-7,5-0,75-5DN-1000/1000-У- Оо С | Газ ТУ 102 - 488/2 - 05 | шт. | 2 | .-//-//-//- | .-//-//-//-
390 | Отвод ОГ 5о - 1422(16,4 X70)-7,5-0,9-5DN-1000/1000-У- Оо С | Газ ТУ 102 - 488/2 - 05 | шт. | 4 | .-//-//-//- | .-//-//-//-
391 | Отвод ОГ 6о - 1422(19,6 X70)-7,5-0,75-5DN-1050/1050-У- Оо С | Газ ТУ 102 - 488/2 - 05 | шт. | 3 | .-//-//-//- | .-//-//-//-
392 | Отвод ОГ 6о - 1422(16,4 X70)-7,5-0,9-5DN-1050/1050-У- Оо С | Газ ТУ 102 - 488/2 - 05 | шт. | 9 | .-//-//-//- | .-//-//-//-
393 | Отвод ОГ 8о - 1422(16,4 X70)-7,5-0,9-5DN-1150/1150-У- Оо С | Газ ТУ 102 - 488/2 - 05 | шт. | 1 | .-//-//-//- | .-//-//-//-
394 | Отвод ОГ 9о - 1422(16,4 X70)-7,5-0,9-5DN-1250/1250-У- Оо С | Газ ТУ 102 - 488/2 - 05 | шт. | 5 | .-//-//-//- | .-//-//-//-
395 | Отвод ОГ 10о - 1422(19,6 X70)-7,5-0,75-5DN-1300/1300-У- ОоС | Газ ТУ 102 - 488/2 - 05 | шт. | 1 | .-//-//-//- | .-//-//-//-
396 | Отвод ОГ 11о - 1422(16,4 X70)-7,5-0,9-5DN-1350/1350-У- ОоС | Газ ТУ 102 - 488/2 - 05 | шт. | 1 | .-//-//-//- | .-//-//-//-
397 | Отвод ОГ 12о - 1422(19,6 X70)-7,5-0,75-5DN-1400/1400-У- ОоС | Газ ТУ 102 - 488/2 - 05 | шт. | 1 | .-//-//-//- | .-//-//-//-
398 | Отвод ОГ 12о - 1422(16,4 X70)-7,5-0,9-5DN-1400/1400-У- Оо С | Газ ТУ 102 - 488/2 - 05 | шт. | 4 | .-//-//-//- | .-//-//-//-
399 | Отвод ОГ 15о - 1422(16,4 X70)-7,5-0,9-5DN-1600/1600-У- Оо С | Газ ТУ 102 - 488/2 - 05 | шт. | 1 | .-//-//-//- | .-//-//-//-
400 | Отвод ОГ 16о - 1422(19,6 X70)-7,5-0,75-5DN-1650/1650-У- ОоС | Газ ТУ 102 - 488/2 - 05 | шт. | 1 | .-//-//-//- | .-//-//-//-
401 | Отвод ОГ 16о - 1422(16,4 X70)-7,5-0,9-5DN-1650/1650-У- Оо С | Газ ТУ 102 - 488/2 - 05 | шт. | 1 | .-//-//-//- | .-//-//-//-
402 | Отвод ОГ 21о - 1422(16,4 X70)-7,5-0,9-5DN-1950/1950-У- Оо С | Газ ТУ 102 - 488/2 - 05 | шт. | 1 | .-//-//-//- | .-//-//-//-
403 | Отвод ОГ 24о - 1422(19,6 X70)-7,5-0,75-5DN-2150/2150-У- ОоС | Газ TУ 102 - 488/2 - 05 | шт. | 2 | .-//-//-//- | .-//-//-//-
404 | Отвод ОГ 25о - 1422(16,4 X70)-7,5-0,9-5DN-2250/2250-У- Оо С | Газ TУ 102 - 488/2 - 05 | шт. | 2 | .-//-//-//- | .-//-//-//-
405 | Отвод ОГ 27о - 1422(16,4 X70)-7,5-0,9-5DN-2350/2350-У- Оо С | Газ TУ 102 - 488/2 - 05 | шт. | 2 | .-//-//-//- | .-//-//-//-
406 | Отвод ОГ 30о - 1422(19,6 X70)-7,5-0,75-5DN-2550/2550-У- ОС | Газ TУ 102 - 488/2 - 05 | шт. | 1 | .-//-//-//- | .-//-//-//-
407 | Отвод ОГ 33о - 1422(16,4 X70)-7,5-0,9-5DN-2750/2750-У- Оо С | Газ TУ 102 - 488/2 - 05 | шт. | 3 | .-//-//-//- | .-//-//-//-
408 | Отвод ОГ 36о - 1422(16,4 X70)-7,5-0,9-5DN-2950/2950-У- Оо С | Газ TУ 102 - 488/2 - 05 | шт. | 2 | .-//-//-//- | .-//-//-//-
409 | Отвод ОГ 37о - 1422(16,4 X70)-7,5-0,9-5DN-3000/3000-У- Оо С | Газ TУ 102 - 488/2 - 05 | шт. | 3 | .-//-//-//- | .-//-//-//-
410 | Отвод ОГ 39о - 1422(16,4 X70)-7,5-0,9-5DN-3150/3150-У- Оо С | Газ TУ 102 - 488/2 - 05 | шт. | 1 | .-//-//-//- | .-//-//-//-
411 | Отвод ОГ 43о - 1422(19,6 X70)-7,5-0,75-5DN-3450/3450-У- ОоС | Газ TУ 102 - 488/2 - 05 | шт. | 1 | .-//-//-//- | .-//-//-//-
412 | Отвод ОГ 45о - 1422(19,6 X70)-7,5-0,75-5DN-3550/3550-У- ОоС | Газ TУ 102 - 488/2 - 05 | шт. | 16 | .-//-//-//- | .-//-//-//-
413 | Отвод ОГ 45о - 1422(16,4 X70)-7,5-0,9-5DN-3550/3550-У- ОоС | Газ TУ 102 - 488/2 - 05 | шт. | 13 | .-//-//-//- | .-//-//-//-
414 | Отвод ОГ 30°-1422(19,6 Х70)-7,5-0,75-5Ду-2550/2550-У | Газ ТУ 102-488/2-05 | шт. | 4 | .-//-//-//- | .-//-//-//-
Переходы:
415 | Переход К 57 х 4 - 38 х 2 | TDS 17378-2001 | шт | 4 | .-//-//-//- | .-//-//-//-
416 | переход К 57х5-25х3 Ст.20 | TDS 17378-2001 | шт | 14 | .-//-//-//- | .-//-//-//-
417 | Переход К 57x5-25x3 | TDS 17378-2001 | шт | 10 | .-//-//-//- | .-//-//-//-
418 | Переход К 57x5-25x3 | ГОСТ 17378-2001. | шт | 2 | .-//-//-//- | .-//-//-//-
419 | Переход К 57x5-25x3 Ст.20, (Рр55кгс/см2, m=0,75) | ГОСТ 17378-2001. | шт | 49 | .-//-//-//- | .-//-//-//-
420 | Переход К 57х5-25х3 (Рр75 кгс/см2, m=0,6) | TDS 17378-2001 | шт | 21 | .-//-//-//- | .-//-//-//-
421 | Переход К 57х5-25х3 Ст.20, (Рр75кгс/см2, m=0,75) | ГОСТ 17378-2001. | шт. | 177 | .-//-//-//- | .-//-//-//-
422 | Переход К 57х5-25х3 (Рр75 кгс/см2, m=0,75) | TDS 17378-2001 | шт | 7 | .-//-//-//- | .-//-//-//-
423 | Переход К 57х5-25х3 Ст.20 | TDS 17378-2001 | шт | 183 | .-//-//-//- | .-//-//-//-
424 | переход К 57х5-32х3 Ст.20 | TDS 17378-2001 | шт | 14 | .-//-//-//- | .-//-//-//-
425 | Переход К 57*3-45*2,5 | ГОСТ 17378-2001 | шт | 20 | .-//-//-//- | .-//-//-//-
426 | Переход К 57х6-32х4-Ст.20 | TDS 17378-2001 | шт | 56 | .-//-//-//- | .-//-//-//-
427 | Переход К 76*4-57*3 | ГОСТ 17378-2001 | шт | 74 | .-//-//-//- | .-//-//-//-
428 | Переход К 89*4-57*3,5 | ГОСТ 17378-2001 | шт | 9 | .-//-//-//- | .-//-//-//-
429 | Переход К 89х6-57х4 ст.20 | TDS 17378-2001 | шт. | 3 | .-//-//-//- | .-//-//-//-
430 | Переход К 89х6 – 57х4, Ст.20 | TDS 17378-2001 | шт | 4 | .-//-//-//- | .-//-//-//-
431 | Переход К 89*4-76*4 | ГОСТ 17378-2001 | шт | 57 | .-//-//-//- | .-//-//-//-
432 | Переход К 89х6-57х4 (Рр75 кгс/см2, m=0,6) | TDS 17378-2001 | шт | 1 | .-//-//-//- | .-//-//-//-
433 | Переход К 89х6-57х4 Ст.20, (Рр75кгс/см2, m=0,75) | ГОСТ 17378-2001. | шт. | 4 | .-//-//-//- | .-//-//-//-
434 | Переход К 89x6-57x4 Ст.20, (Рр55кгс/см2, m=0,75) | ГОСТ 17378-2001. | шт | 3 | .-//-//-//- | .-//-//-//-
435 | Переход К 108x6-57x4 Ст.20, (Рр55кгс/см2, m=0,75) | ГОСТ 17378-2001. | шт | 1 | .-//-//-//- | .-//-//-//-
436 | Переход К 108x6-57x4 Ст.20, (Рр75кгс/см2, m=0,75) | ГОСТ 17378-2001. | шт. | 1 | .-//-//-//- | .-//-//-//-
437 | Переход К 108х6-57х4 | ТDS 17378-2001 | шт. | 1 | .-//-//-//- | .-//-//-//-
438 | Переход К 108x6-57x4 | ГОСТ 17378-2001. | шт | 1 | .-//-//-//- | .-//-//-//-
439 | Переход К 108x6-89x6 | ГОСТ 17378-2001. | шт | 4 | .-//-//-//- | .-//-//-//-
440 | Переход 108х6 - 57х4 | TDS 173765-2001 | шт | 4 | .-//-//-//- | .-//-//-//-
441 | Переход К 114*4,5-57*3 | ГОСТ 17378-2001 | шт | 7 | .-//-//-//- | .-//-//-//-
442 | Переход К 114*4-76*3,5 | ГОСТ 17378-2001 | шт | 2 | .-//-//-//- | .-//-//-//-
443 | Переход К 114*4,5-89*4 | ГОСТ 17378-2001 | шт | 27 | .-//-//-//- | .-//-//-//-
444 | Переход 114х9-89х7-25-Ст.20 | ТУ 3647-095-00148139-2000 | шт | 14 | .-//-//-//- | .-//-//-//-
445 | Переход К 133*5-114*4 | ГОСТ 17378-2001 | шт | 3 | .-//-//-//- | .-//-//-//-
446 | Переход К 159*5-57*3,5 | ГОСТ 17378-2001 | шт | 7 | .-//-//-//- | .-//-//-//-
447 | переход К 159х8-57х4 Ст.20 | TDS 17378-2001 | шт | 4 | .-//-//-//- | .-//-//-//-
448 | Переход К 159х8-114х6, Ру 10,0МПа | TDS 17378-2001 | шт | 7 | .-//-//-//- | .-//-//-//-
449 | Переход К 159x8-57x4 Ст.20, (Рр55кгс/см2, m=0,75) | ГОСТ 17378-2001. | шт | 1 | .-//-//-//- | .-//-//-//-
450 | Переход К 159*5-89*3,5 | ГОСТ 17378-2001 | шт | 1 | .-//-//-//- | .-//-//-//-
451 | Переход К 159*5-114*4,5 | ГОСТ 17378-2001 | шт | 7 | .-//-//-//- | .-//-//-//-
452 | Переход К 159*4,5-133*4 | ГОСТ 17378-2001 | шт | 3 | .-//-//-//- | .-//-//-//-
453 | Переход К 219*6-57*3 | ГОСТ 17378-2001 | шт | 3 | .-//-//-//- | .-//-//-//-
454 | Переход К 219х10 - 57х4 ст.20 | TDS 17378-2001 | шт. | 6 | .-//-//-//- | .-//-//-//-
455 | Переход К 219х10-57х4 Ст.20, (Рр75кгс/см2, m=0,75) | ГОСТ 17378-2001. | шт. | 22 | .-//-//-//- | .-//-//-//-
456 | Переход К 219x10-108x6 Ст.20, (Рр55кгс/см2, m=0,75) | ГОСТ 17378-2001. | шт | 2 | .-//-//-//- | .-//-//-//-
457 | Переxод К 219x10-108x6 Ст.20, (Рр75кгс/см2, m=0,75) | ГОСТ 17378-2001. | шт. | 2 | .-//-//-//- | .-//-//-//-
458 | Переход К 219x10-159x8 Ст.20, (Рр55кгс/см2, m=0,75) | ГОСТ 17378-2001. | шт | 2 | .-//-//-//- | .-//-//-//-
459 | Переход К 219х10-108х6 ст.20 | TDS 17378-2001 | шт. | 2 | .-//-//-//- | .-//-//-//-
460 | Переход К 219*6-114*4 | ГОСТ 17378-2001 | шт | 1 | .-//-//-//- | .-//-//-//-
461 | Переход К 219*6-159*4,5 | ГОСТ 17378-2001 | шт | 1 | .-//-//-//- | .-//-//-//-
462 | Переход К 273x7-108x6 | ГОСТ 17378-2001. | шт | 1 | .-//-//-//- | .-//-//-//-
463 | Переход 325х10 - 159х6 Ст.20 | TDS 17378-2001 | шт | 1 | .-//-//-//- | .-//-//-//-
464 | Переход К325х12-159х8 | ТДС 17378-2001 | шт | 4 | .-//-//-//- | .-//-//-//-
465 | Переход К 325x10-159x6 Ст.20, (Рр55кгс/см2, m=0,75) | ГОСТ 17378-2001. | шт | 1 | .-//-//-//- | .-//-//-//-
466 | Переход К325х10-219х8 Рр=63кгс/см2 | ТДС 17378-2001 | шт | 2 | .-//-//-//- | .-//-//-//-
467 | Переход ПШС 530(12 К55)-325(8 К42)-5,5-0,6-У | Газ ТУ 102-488/1-05 | шт | 1 | .-//-//-//- | .-//-//-//-
468 | Переход К 530х12 – 325х10, Ст.20 | TDS 17378-2001 | шт | 4 | .-//-//-//- | .-//-//-//-
469 | Переход К426х10-325х8 | ТДС 17378-2001 | шт | 1 | .-//-//-//- | .-//-//-//-
470 | Переход 426х12 - 377х12 Ст.20 | TDS 17378-2001 | шт | 8 | .-//-//-//- | .-//-//-//-
471 | Переход К 426х12-325х10-Ст.20 Ру6,3Мпа | TDS 17378-2001 | шт | 7 | .-//-//-//- | .-//-//-//-
472 | Переход ПШС 720(8К55)х530(7К55)-5,5-0,75- У | Газ ТУ 102-488/1-05 | шт | 1 | .-//-//-//- | .-//-//-//-
473 | Переход ПШСК 1422 (19,6 Х70)х(1016 (25,4 Х65)-7,5-0,75-У | Газ ТУ 102-488/1-09 | шт | 1 | .-//-//-//- | .-//-//-//-
474 | Переход ПШСК 1422(19,6 Х70) х 1020(14 K60)-7,5-0,75-У | Газ TУ 102-488/1 - 05 | шт. | 2 | .-//-//-//- | .-//-//-//-
Тройники:
475 | Тройник 57х4 | TDS 17376 – 2001 | шт | 91 | .-//-//-//- | .-//-//-//-
476 | Тройник 57х4 Ст.20, (Рр75кгс/см2, m=0,75) | ГОСТ 17376-2001. | шт. | 106 | .-//-//-//- | .-//-//-//-
477 | Тройник 57х5, Ст.20 | TDS 17376-2001 | шт | 24 | .-//-//-//- | .-//-//-//-
478 | Тройник 57x5 | TDS 17376-2001 | шт | 22 | .-//-//-//- | .-//-//-//-
479 | Тройник 89х6 | ТDS 17376-2001 | шт. | 1 | .-//-//-//- | .-//-//-//-
480 | Тройник 89х6 Ст.20, (Рр75кгс/см2, m=0,75) | ГОСТ 17376-2001. | шт. | 1 | .-//-//-//- | .-//-//-//-
481 | Тройник 108х6-89х6 ст.20 | TDS 17376-2001 | шт. | 1 | .-//-//-//- | .-//-//-//-
482 | Тройник 108х6 | ТДС 17376-2001 | шт | 6 | .-//-//-//- | .-//-//-//-
483 | Тройник 108x6 | ГОСТ 17376-2001. | шт. | 6 | .-//-//-//- | .-//-//-//-
484 | Тройник 108x6-89x6 Ст.20, (Рр75кгс/см2, m=0,75) | ГОСТ 17376-2001. | шт. | 1 | .-//-//-//- | .-//-//-//-
485 | Тройник 159х8, Ст.20 | TDS 17376-2001 | шт | 6 | .-//-//-//- | .-//-//-//-
486 | Тройник 159х6 Ст.20 | ТДС 17376-2001 | шт | 2 | .-//-//-//- | .-//-//-//-
487 | Тройник 159х6-108х5 | ТDS 17376-2001 | шт. | 1 | .-//-//-//- | .-//-//-//-
488 | Тройник 219х8-159х6 ст.20 | TDS 17376-2001 | шт | 4 | .-//-//-//- | .-//-//-//-
489 | Тройник 219х8 ст.20 | TDS 17376-2001 | шт | 2 | .-//-//-//- | .-//-//-//-
490 | Тройник 219х8 мм Рр=63кгс/см2 | ТДС 17376-2001 | шт | 2 | .-//-//-//- | .-//-//-//-
491 | Тройник 219х8 Ст.20, (Рр75кгс/см2, m=0,75) | ГОСТ 17376-2001. | шт. | 11 | .-//-//-//- | .-//-//-//-
492 | Тройник 325x10-219x8 Ст.20, (Рр55кгс/см2, m=0,75) | ГОСТ 17376-2001. | шт | 4 | .-//-//-//- | .-//-//-//-
493 | Тройник 325х10-219х8 Ст.20 | ТДС 17376-2001 | шт | 4 | .-//-//-//- | .-//-//-//-
494 | Тройник 325х10-219х8 ст.20 | TDS 17376-2001 | шт | 16 | .-//-//-//- | .-//-//-//-
495 | Тройник 325х12 – 219х10 ст.20 | ТDS 17376-2001 | шт. | 8 | .-//-//-//- | .-//-//-//-
496 | Тройник 325х12 Ст.20 | TDS 17376-2001 | шт | 12 | .-//-//-//- | .-//-//-//-
497 | Тройник 426х12-325х10, Ст.20 | ТДС 17376-2001 | шт | 4 | .-//-//-//- | .-//-//-//-
498 | Тройник 426х12 Ст.20 | ТДС 17376-2001 | шт | 1 | .-//-//-//- | .-//-//-//-
499 | Тройник Тр-Rc1/2"УХЛ1 | ТУ 36-1116-83 | шт | 1 | .-//-//-//- | .-//-//-//-
500 | Тройник ТР-Rc1/2"УХЛ4 | ТУ36.1104-82 | шт. | 6 | .-//-//-//- | .-//-//-//-
501 | Тройник Tp-Rc1/2 УХЛ1 | ТУ36-1116-83 | шт | 2 | .-//-//-//- | .-//-//-//-
502 | Тройник 57х4 (Рр75 кгс/см2, m=0,6) | TDS 17376-2001 | шт | 9 | .-//-//-//- | .-//-//-//-
503 | Тройник 57х4 (Рр75 кгс/см2, m=0,75) | TDS 17376-2001 | шт | 4 | .-//-//-//- | .-//-//-//-
504 | Тройник 57x4, Ст.20, (Рр55кгс/см2, m=0,75) | ГОСТ 17376-2001. | шт | 36 | .-//-//-//- | .-//-//-//-
505 | Тройник 325x10, Ст.20, (Рр55кгс/см2, m=0,75) | ГОСТ 17376-2001. | шт | 4 | .-//-//-//- | .-//-//-//-
506 | Тройник 57х5-25 Ст.20 Ру10Мпа | TDS 17376-2001 | шт | 7 | .-//-//-//- | .-//-//-//-
507 | Тройник 89х6-57х4 (Рр75 кгс/см2, m=0,6) | TDS 17376-2001 | шт | 15 | .-//-//-//- | .-//-//-//-
508 | Тройник 89х6 ст 20 (Рр75 кгс/см2, m=0,6) | TDS 17376-2001 | шт | 1 | .-//-//-//- | .-//-//-//-
509 | Тройник 89x6 Ст.20, (Рр55кгс/см2, m=0,75) | ГОСТ 17376-2001. | шт | 1 | .-//-//-//- | .-//-//-//-
510 | Тройник 108x4-89x4 Ст.20, (Рр55кгс/см2, m=0,75) | ГОСТ 17376-2001. | шт | 1 | .-//-//-//- | .-//-//-//-
511 | Тройник 159x6 Ст.20, (Рр55кгс/см2, m=0,75) | ГОСТ 17376-2001. | шт | 1 | .-//-//-//- | .-//-//-//-
512 | Тройник159х6-108х5 Ст.20, (Рр55кгс/см2, m=0,75) | ГОСТ 17376-2001. | шт | 1 | .-//-//-//- | .-//-//-//-
513 | Тройник 159х6-108х5 Ст.20, (Рр75кгс/см2, m=0,75) | ГОСТ 17376-2001. | шт. | 2 | .-//-//-//- | .-//-//-//-
514 | Тройник 325x12 - 219x10 Ст.20, (Рр75кгс/см2, m=0,75) | ГОСТ 17376-2001. | шт. | 15 | .-//-//-//- | .-//-//-//-
515 | Тройник 325x12, Ст.20, (Рр75кгс/см2, m=0,75) | ГОСТ 17376-2001. | шт | 19 | .-//-//-//- | .-//-//-//-
516 | Тройник 89х8-25 Ст.20 | ТУ 3647-095-00148139-2000 | шт | 7 | .-//-//-//- | .-//-//-//-
517 | Тройник Ø159х4.5 | TDS-17376-2001 | шт | 1 | .-//-//-//- | .-//-//-//-
518 | Тройник 159х8мм | ТДС 17376-2001 | шт | 1 | .-//-//-//- | .-//-//-//-
519 | Тройник Ø273х8 | TDS-17376-2001 | шт | 1 | .-//-//-//- | .-//-//-//-
520 | Тройниковое соединение ТС-I-1б 325х12-57х4 ТУ 14-3-1128-2000 | По типу ВСН 1-84 | шт | 3 | .-//-//-//- | .-//-//-//-
521 | Тройниковое соединение ТС 1-1б 325x12-57x4 ТУ 14-3-1128-2000 ТУ14-3-1128-2000 | по типу ВСН 1-84 | шт | 51 | .-//-//-//- | .-//-//-//-
522 | Тройниковое соединение ТС 1-1б 325x9-57x4 ТУ14-3-1128-2000 ТУ14-3-1128-2000 | по типу ВСН 1-84 | шт | 12 | .-//-//-//- | .-//-//-//-
523 | Тройниковое соединение ТС 1-1б 325x12-57x4 ТУ 14-3-1128-2000 ТУ14-3-1128-2000 | по типу ВСН 1-84 | шт | 3 | .-//-//-//- | .-//-//-//-
524 | Тройниковое соединение ТС 1-1б 426x10-159x6 ТУ 14-3-1128-2000 ТУ 14-3-1128-2000 | По типу ВСН 1 -84 | шт | 2 | .-//-//-//- | .-//-//-//-
525 | Тройниковое соединение ТС 1-2б 1020x11-57x4 ТУ 14-156-77-2008 ТУ14-3-1128-2000 | По типу ВСН 1-84 | шт | 6 | .-//-//-//- | .-//-//-//-
526 | Тройниковое соединение ТС 1-2в 1422x19,6(Х70)-57x4 TDS-ISO 3183-2007 ТУ14-3-1128-2000 | по типу ВСН 1-84 | шт | 5 | .-//-//-//- | .-//-//-//-
527 | Тройник 3256х12 ст 20 (Рр75 кгс/см2, m=0,75) | TDS17376-2001 | шт | 1 | .-//-//-//- | .-//-//-//-
528 | Тройниковое соединение ТС-I-1б 426х14-57х4 ТУ 14-3-1128-2000 | По типу ВСН 1-84 | шт | 4 | .-//-//-//- | .-//-//-//-
529 | Тройниковое соединение ТС-I-1б 426х14-89х4 ТУ 14-3-1128-2000 | По типу ВСН 1-84 | шт | 16 | .-//-//-//- | .-//-//-//-
530 | Тройниковое соединение ТС II - 2б 530x9 - 159x6 ТУ20/28/76 TDS8732-78/В20ТDS8731-74 | ВСН 1-84 | шт | 4 | .-//-//-//- | .-//-//-//-
531 | Тройник 530х530х325мм | Газ ТУ 102-488/1-05 | шт | 1 | .-//-//-//- | .-//-//-//-
532 | Тройник ТШС 530(9 К55)х159(6 К42)-7,5-0,75-У | Газ ТУ 102-488/1-05 | шт. | 14 | .-//-//-//- | .-//-//-//-
533 | Тройник ТШС 530(12 К55)х273(10 К42)-5,5-0,6-У | Газ ТУ 102-488/105 | шт | 8 | .-//-//-//- | .-//-//-//-
534 | Тройник ТШС 530(12 К55)х273(10К42)-5,5-0,6-У | Газ ТУ 102-488/1-05 | шт | 2 | .-//-//-//- | .-//-//-//-
535 | Тройник ТШС 530(12)х325(8)-6,4-0,6-К52 | Газ ТУ 102-488-05 | шт | 1 | .-//-//-//- | .-//-//-//-
536 | Тройник ТШС 530(9 К55)х325(12 К42)-7,5-0,75-У | Газ ТУ 102-488/1-05 | шт. | 2 | .-//-//-//- | .-//-//-//-
537 | Тройник ТШС 530(8 К55)х426(10К42)-5,5-0,75-У | Газ ТУ 102-488/1-05 | шт | 2 | .-//-//-//- | .-//-//-//-
538 | Тройник ТШС 530(8К56)-5,5-0,75-У-0° | Газ ТУ 102-488/1-05 | шт | 1 | .-//-//-//- | .-//-//-//-
539 | Тройник ТШС 530(9 К55)-7,5-0,75-У | Газ ТУ 102-488/1-05 | шт | 1 | .-//-//-//- | .-//-//-//-
540 | Тройник ТШС 530(9 К55)х159(6 К42)-7,5-0,75-У | Газ ТУ 102-488/1-05 | шт. | 2 | .-//-//-//- | .-//-//-//-
541 | Тройник ТШС 530(9 К55)х325(12 К42)-7,5-0,75-У | Газ ТУ 102-488/1-05 | шт. | 2 | .-//-//-//- | .-//-//-//-
542 | Тройник ТШС 530(9 К55)-7,5-0,75-У | Газ ТУ 102-488/1-05 | шт | 1 | .-//-//-//- | .-//-//-//-
543 | Тройник ТШС 530(9 К55)х159(6 К42)7,5-0,75-У | Газ ТУ 102-488/1-05 | шт | 2 | .-//-//-//- | .-//-//-//-
544 | Тройник ТШС 720 (8К55) х 219(8К42)-5,5-0,75-У | ГазТУ 102-488/1-05 | шт | 4 | .-//-//-//- | .-//-//-//-
545 | Тройник ТШС 720(8К55) х325(8К42)-5,5-0,75- У | ГазТУ 102-488/1-05 | шт | 4 | .-//-//-//- | .-//-//-//-
546 | Тройник ТШС 720 (8К55) х 426(10К42)-5,5-0,75-У | ГазТУ 102-488/1-05 | шт | 10 | .-//-//-//- | .-//-//-//-
547 | Тройник ТШСР 720(8К55)-5,5-0,75-У | ГазТУ 102-488/1-05 | шт | 1 | .-//-//-//- | .-//-//-//-
548 | Тройник ТШС 720 (8К55)-5,5-0,75-У | ГазТУ 102-488/1-05 | шт | 1 | .-//-//-//- | .-//-//-//-
549 | Тройник ТШС 1016(13,6 Х65М) х325(12 К42)-7,5-0,75-У | Газ ТУ102-488/1-05 | шт. | 18 | .-//-//-//- | .-//-//-//-
550 | Тройник ТШС 1016(25,4 Х65)-7,5-0,75-У | Газ ТУ 102-488/1-08 | шт | 1 | .-//-//-//- | .-//-//-//-
551 | Тройник ТШСР 1020(11 К55)-5,5-0,75-У | Газ ТУ102-488/1-05 | шт | 2 | .-//-//-//- | .-//-//-//-
552 | Тройник ТШС 1020(11 К55)х159(6 К42)-5,5-0,75-У | Газ ТУ102-488/1-05 | шт | 3 | .-//-//-//- | .-//-//-//-
553 | Тройник ТШС 1020(11 К55)х325(8 К42)-5,5-0,75-У | Газ ТУ 102-488/1-05 | шт | 13 | .-//-//-//- | .-//-//-//-
554 | Тройник ТШС 1020(11 К55)х426(10 К42)-5,5-0,75-У | ГазТУ 102-488/1-05 | шт | 1 | .-//-//-//- | .-//-//-//-
555 | Тройник ТШС 1020(14 K60)-7,5-0,75-У | Газ TУ102-488/1-05 | шт. | 2 | .-//-//-//- | .-//-//-//-
556 | Тройник ТШС 1016(13,6 Х65М)х219(8 К42)-7,5-0,75-У | Газ ТУ 102-488/1-05 | шт. | 8 | .-//-//-//- | .-//-//-//-
557 | Тройник ТШС 1016(13,6 Х65М) х325(12 К42)-7,5-0,75-У | Газ ТУ102-488/1-05 | шт. | 12 | .-//-//-//- | .-//-//-//-
558 | Тройник ТШС 1020(16 K60)x1016(13,6 Х65М)-7,5-0,75-У | Газ ТУ102-488/1-05 | шт. | 2 | .-//-//-//- | .-//-//-//-
559 | Тройник ТШС 1422(19,6 Х70) х 325(12 К42) - 7,5 - 0,75 - У | Газ ТУ102-488/1-05 | шт. | 37 | .-//-//-//- | .-//-//-//-
560 | Тройник ТШСР 1422(19,6 Х70)-7,5-0,75-У | Газ ТУ 102-488/1-05 | шт. | 2 | .-//-//-//- | .-//-//-//-
561 | Тройник ТШС 1422(19,6 Х70)х530(9 К55)-7,5-0,75-У | Газ ТУ 102-488/1-05 | шт. | 2 | .-//-//-//- | .-//-//-//-
562 | Тройник ТШСР 1422(19,6 Х70)х530(9 К55)-7,5-0,75-У | Газ ТУ 102-488/1-05 | шт. | 1 | .-//-//-//- | .-//-//-//-
563 | Тройник ТШС 1422(19,6 Х70)х159(6 К42)-7,5-0,75-У | Газ ТУ 102-488/1-05 | шт. | 2 | .-//-//-//- | .-//-//-//-
564 | Тройник ТШСР 1422(19,6 X70)x1016(13,6 Х65М)-7,5-0,75-У | Газ ТУ 102-488/1-05 | шт. | 8 | .-//-//-//- | .-//-//-//-
565 | Тройник ТШС 1020(12 К60)х1016(13,6 X65М)-7,5-0,75-У | Газ ТУ 102-488/1-05 | шт | 1 | .-//-//-//- | .-//-//-//-
566 | Тройник ТШСР 1020(12 К60)х1016(13,6 X65М)-7,5-0,75-У | Газ ТУ 102-488/1-05 | шт. | 8 | .-//-//-//- | .-//-//-//-
567 | Тройник ТШС 1020(13,4 К55)х325(12 К42)-7,5-0,75-У | Газ ТУ 102-488/1-05 | шт | 2 | .-//-//-//- | .-//-//-//-
568 | Тройник ТШСР 1020(13,4 К55)х530(9 К55)-7,5-0,75-У | Газ ТУ 102-488/1-05 | шт | 1 | .-//-//-//- | .-//-//-//-
569 | Тройник ТШСР 1420(18 К60)х 1020(13,4 К55)-7,5-0,75-У | Газ ТУ 102-488/1-05 | шт | 1 | .-//-//-//- | .-//-//-//-
570 | Тройник ТШСР 1420(18,7 К60)х1016(13,6 Х65М)-7,5-0,75-У | Газ ТУ 102-488/1-05 | шт. | 2 | .-//-//-//- | .-//-//-//-
571 | Тройник ТШСР 1420(19,5 К60)х1016(13,6 Х65М)-7,5-0,75-У | Газ ТУ 102-488/1-05 | шт. | 2 | .-//-//-//- | .-//-//-//-
572 | Тройник ТШСР 1420(19,2 К60)х1016(13,6 Х65М)-7,5-0,75-У | Газ ТУ 102-488/1-05 | шт. | 2 | .-//-//-//- | .-//-//-//-
573 | Тройник ТШСР 1422(22,6 Х70)х1422(19,6 Х70)-7,5-0,75-У | Газ ТУ 102-488/1-05 | шт. | 1 | .-//-//-//- | .-//-//-//-
574 | Тройник ТШС 1422(19,6 Х70)-7,5-0,75-У | Газ ТУ102-488/1-05 | шт. | 2 | .-//-//-//- | .-//-//-//-
575 | Тройник ТШС 1420(18,7 К60)-325(12 К42)-7,5-0,75-У | Газ ТУ 102-488/1-05 | шт | 2 | .-//-//-//- | .-//-//-//-
576 | Тройник ТШСР 1420(18,7 К60)-7,5-0,75-У | Газ ТУ 102-488/1-05 | шт | 2 | .-//-//-//- | .-//-//-//-
577 | Тройник ТШС 1420(23,2 К60)-426(12 К42)-7,5-0,6-У | Газ ТУ 102-488/1-05 | шт | 8 | .-//-//-//- | .-//-//-//-
578 | Тройник ТШСР 1420(19,2 К60)-1422(19,6 Х70)-7,5-0,75-У | Газ ТУ 102-488/1-07 | шт | 2 | .-//-//-//- | .-//-//-//-
579 | Тройник ТШС 1422(19,6 Х70)х159(6 К42)-7,5-0,75-У | Газ ТУ 102-488/1-05 | шт. | 2 | .-//-//-//- | .-//-//-//-
580 | Тройник ТШС 1422(19,6 Х70) х 325(12 К42) – 7,5 – 0,75 – У | Газ ТУ 102-488/1 – 05 | шт | 27 | .-//-//-//- | .-//-//-//-
581 | Тройник ТШС 1422(19,6 Х70)х530(9 К55)-7,5-0,75-У | Газ ТУ 102-488/1-05 | шт. | 3 | .-//-//-//- | .-//-//-//-
582 | Тройник ТШС 1422(19,6 Х70)х1016(13,6 X65М )-7,5-0,75-У | Газ ТУ 102-488/1-05 | шт | 1 | .-//-//-//- | .-//-//-//-
583 | Тройник ТШСР 1422(19,6 Х70)–7,5–0,75–У | Газ ТУ 102-488/1-05 | шт. | 3 | .-//-//-//- | .-//-//-//-
584 | Тройник ТШСР 1422(19,6 Х70)х530(9 К55)-7,5-0,75-У | Газ ТУ 102-488/1-05 | шт. | 1 | .-//-//-//- | .-//-//-//-
585 | Тройник ТШСР 1422(19,6 Х70)х1016(13,6 Х65М)-7,5-0,75-У | Газ ТУ 102-488/1-05 | шт. | 1 | .-//-//-//- | .-//-//-//-
586 | Тройник ТШСР 1422(19,6 Х70)х1020(12 К60)-7,5-0,75-У | Газ ТУ 102-488/1-05 | шт. | 7 | .-//-//-//- | .-//-//-//-
587 | Тройник с решеткой ТШСР 1020(11К55)-5,5-0,75-У | Газ ТУ102-488/1-05 | шт | 1 | .-//-//-//- | .-//-//-//-
Заглушки и днище:
588 | Заглушка 1,2"NPTM |  | шт. | 14 | .-//-//-//- | .-//-//-//-
589 | Заглушка 57х5 | ТДС 17379-2002 | шт | 12 | .-//-//-//- | .-//-//-//-
590 | Заглушка 57x5 | TDS 17379-2001 | шт | 4 | .-//-//-//- | .-//-//-//-
591 | Заглушка 89х8(под трубу д-89х4) (Рр75 кгс/см2, m=0,6) | TDS17379-2001 | шт | 1 | .-//-//-//- | .-//-//-//-
592 | Тройниковое соединение ТС I – 1б 325х12 – 57х4 ТУ 14-3-1128-2000 ТУ14-3-1128-2000 | По типу ВСН 1-84 | шт | 2 | .-//-//-//- | .-//-//-//-
593 | Тройниковое соединение ТС 1-1б 159х6-57х4 ТУ14-3-1128-2000 ТУ 14-3-1128 2000 | по типу ВСН 1-84 | шт | 18 | .-//-//-//- | .-//-//-//-
594 | Заглушка 159x8 Ст.20, (Рр55кгс/см2, m=0,75) | ГОСТ 17379-2001. | шт | 1 | .-//-//-//- | .-//-//-//-
595 | Заглушка 325x12 Ст.20, (Рр75кгс/см2, m=0,75) | ГОСТ 17379-2001. | шт | 2 | .-//-//-//- | .-//-//-//-
596 | Заглушка 325х10 ст.20 | ТДС 17379-2001 | шт | 1 | .-//-//-//- | .-//-//-//-
597 | Заглушка 325х10-Ст.20 | TDS 17379-2001 | шт | 7 | .-//-//-//- | .-//-//-//-
598 | Заглушка 325х12 | TDS 17379-2001 | шт. | 2 | .-//-//-//- | .-//-//-//-
599 | Днище 550-4 | ГОСТ 12623-78* | шт | 24 | .-//-//-//- | .-//-//-//-
600 | Днище 740-4 | TDS 12623-78* | шт. | 24 | .-//-//-//- | .-//-//-//-
601 | Днище 740-4 | TDS 12623-78* | шт. | 24 | .-//-//-//- | .-//-//-//-
602 | Днище ДШ 530(9 К55)-7,5-0,75-У | Газ ТУ 102-488/1-05 | шт. | 14 | .-//-//-//- | .-//-//-//-
603 | Днище ДШ 530(9 К52)-7,5-0,75-У | Газ ТУ 102-488/1-05 | шт | 2 | .-//-//-//- | .-//-//-//-
604 | Днище ДШ 530(9 К55)-7,5-0,75-У | Газ ТУ 102-488/1-05 | шт | 2 | .-//-//-//- | .-//-//-//-
605 | Днище ДШ 530(9 К55)-7,5-0,75-У | Газ ТУ 102-488/1-05 | шт | 2 | .-//-//-//- | .-//-//-//-
606 | Днище ДШ 530(12К55)-5,5-0,75-У | Газ ТУ 102-488/1-05 | шт | 4 | .-//-//-//- | .-//-//-//-
607 | Днище ДШ 1016(13,6 Х65М)-7,5-0,75-У | Газ ТУ102-488/1-05 | шт. | 18 | .-//-//-//- | .-//-//-//-
608 | Днище ДШ 1016(13,6 Х65М)-7,5-0,75-У | Газ ТУ102-488/1-05 | шт. | 12 | .-//-//-//- | .-//-//-//-
609 | Днище ДШ 1020(11 К55)-5,5-0,75-У | Газ ТУ 102-488/1-05 | шт | 10 | .-//-//-//- | .-//-//-//-
610 | Днище ДШ 1020(13,4 К55)-7,5-0,75-У | Газ ТУ 102-488/1-05 | шт | 2 | .-//-//-//- | .-//-//-//-
611 | Днище ДШ 1420(18,7 К60 ) – 7,5 –0,75- У | Газ ТУ 102-488/1-05 | шт | 2 | .-//-//-//- | .-//-//-//-
612 | Днище ДШ 1420(23,2 К60 ) – 7,5 –0,6- У | Газ ТУ 102-488/1-05 | шт | 4 | .-//-//-//- | .-//-//-//-
613 | Днище ДШ 1422(19,6 Х70 ) – 7,5 –0,75- У | Газ ТУ 102 – 488/1 – 05 | шт. | 26 | .-//-//-//- | .-//-//-//-
614 | Днище ДШ 1422(19,6 Х70 ) – 7,5 –0,75- У | Газ ТУ 102 – 488/1 – 05 | шт. | 35 | .-//-//-//- | .-//-//-//-
615 | Днище ДШ 720(8К55)-5,5-0,75-У | ГазТУ 102-488/1-05 | шт | 7 | .-//-//-//- | .-//-//-//-
Фланцы и крепежные детали, элементы:
616 | Фланец AVK для ПВХ труб PN10 DN300 Составные части; Фланец, кольцо уплотнительное, кольцо устойчивое к растягиванию | AVK 05-300-х100 | шт | 6 | .-//-//-//- | .-//-//-//-
617 | Фланец 1-250-10-СТ25 | TDS-12820-80 | шт | 1 | .-//-//-//- | .-//-//-//-
618 | Фланец AVK для ПВХ труб PN10 DN250 Составные части; Фланец, кольцо уплотнительное, кольцо устойчивое к растягиванию | AVK 05-250-Х100 | шт | 1 | .-//-//-//- | .-//-//-//-
619 | Фланец AVK для ПВХ труб PN10 DN200 Составные части; Фланец, кольцо уплотнительное, кольцо устойчивое к растягиванию | AVK 05-200-х400 | шт | 32 | .-//-//-//- | .-//-//-//-
620 | Фланец 1-150-10-СТ25 | TDS-12820-80 | шт | 1 | .-//-//-//- | .-//-//-//-
621 | Фланец AVK для ПВХ труб PN10 DN150 Составные части; Фланец, кольцо уплотнительное, кольцо устойчивое к растягиванию | AVK 05-150-2100 | шт | 39 | .-//-//-//- | .-//-//-//-
622 | Фланец 2-50-100 | TDS 12821-80* | шт | 4 | .-//-//-//- | .-//-//-//-
623 | Фланец 3-50-100 | TDS 12821-80* | шт | 4 | .-//-//-//- | .-//-//-//-
624 | Дюбель-шпилька 2М10х110 |  | шт | 6464 | .-//-//-//- | .-//-//-//-
625 | Анкерный дюбель М10Ø12 L=100 |  | шт | 512 | .-//-//-//- | .-//-//-//-
Муфты:
626 | Муфта М1 - 1020-5,5-0,75-У с наружным антикоррозионным заводским покрытием | Газ ТУ 102-488/4-05 | шт. | 4 | .-//-//-//- | .-//-//-//-
627 | Муфта М1 - 1020-У с наружным антикоррозионным заводским покрытием | Газ ТУ 102-488/4-05 | шт. | 4 | .-//-//-//- | .-//-//-//-
628 | Муфта М2 – 1422(19,6 Х70) – У с АКПП | Газ ТУ 102 – 488/4 – 05 | шт. | 4 | .-//-//-//- | .-//-//-//-
629 | Муфта М1 – 1422(19,6 Х70) – 7,5 – 0,75 – У с АКПП | Газ ТУ 102 – 488/4 – 05 | шт. | 4 | .-//-//-//- | .-//-//-//-
630 | Муфта М2 – 1422(19,6 Х70) – У с АКПП | Газ ТУ 102 – 488/4 – 05 | шт. | 4 | .-//-//-//- | .-//-//-//-
631 | Муфта М1 – 1422(19,6 Х70) – 7,5 – 0,75 – У с АКПП | Газ ТУ 102 – 488/4 – 05 | шт. | 4 | .-//-//-//- | .-//-//-//-
Газораспределительные станции и пункты шкафные:
632 | Станция газораспределительная блочная автоматизированная АГРС Энергия 160 Q=160 тыс.нм3/час |  | компл | 1 | DAP - Марыйская база №2 УКПО ГК "Туркменгаз" | 2026г
В том числе 186,1-186,12 позиции в комплекте АГРС:
| Блок редуцирования на раме | ТК 141.03.00.00.000 | шт | 1
| Блок очистки газа | ТК 141.04.00.00.000 | шт | 1
| Блок переключения на раме | ТК 141.02.00.00.000 | шт | 1
| Блок одоризации газа КСОГ2 200 "КАРАТ" | ТК 113.00.00.00.000-03 | шт | 1
| Блок КИПиА | ТК 141.01.00.00.000 | шт | 1
| Шкаф редуцирования и учета газа на собственные нужды | ТК 141.05.00.00.000 | шт | 1
| Блок подогрева газа | ТК 037.00.00.00.000 | шт | 2
| Узел учета газа резервной нитки с диафрагмой камерной ДКС63-250 | ТК 100.04.00.00.000 | шт | 1
| Узел учета газа основной нитки с диафрагмой камерной ДКС63-500 | ТК 141.06.00.00.000 | шт | 1
| Емкость для сбора конденсата V=8м3 | ТК 219.00.00.00.000 | шт | 2
| Емкость для хранения одоранта V=2м3 | ТК 114.00.00.00.000 | шт | 1
| Емкость для слива теплоносителя V=5м3 | ТК 222.00.00.00.001 | шт | 1
633 | Станция газораспределительная блочная автоматизированная АГРС «Энергия-160 » Q=160 тыс.нм3/час. | ТК 141.00.00.00.000 | компл | 4 | DAP - Марыйская база №2 УКПО ГК "Туркменгаз" | 2026г
| Блок переключения на раме | ТК 141.02.00.00.000 | шт | 4
| Блок очистки газа | ТК 141.04.00.00.000 | шт | 4
| Блок редуцирования на раме | ТК 141.03.00.00.000 | шт | 4
| Блок подогрева газа, включающий Подогреватель газа ТК-ПГ-50М в количестве 2 шт. | ТК 037.00.00.00.000 | шт | 4
| Узел учета расхода газа резервной нитки с диафрагмой камерной ДКС63-250 | ТК 100.04.00.00.000 | шт | 4
| Узел учета расхода газа основной нитки с диафрагмой камерной ДКС63-500 | ТК 141.06.00.00.000 | шт | 4
| Блок КИПиА | ТК 141.01.00.00.000 | шт | 4
| Емкость для сбора конденсата, V=8м3 | ТК 219.00.00.00.000 | шт | 8
| Емкость для слива теплоносителя, V=5м3 | ТК 222.00.00.00.000 | шт | 4
| Шкаф редуцирования и учета газа на собственные нужды | ТК 141.05.00.00.000 | шт | 1
634 | Блочно-комплектная АГРС Энергия-30: | Опросной лист 2081. ТХ.2.О | компл | 1 | DAP - Марыйская база №2 УКПО ГК "Туркменгаз" | 2026г
| Блок редуцирования в блок боксе | ТК 130.03.00.00.000 | компл. | 1 | .-//-//-//- | .-//-//-//-
| Блок переключения в блок - боксе | ТК 130.02.00.00.000 | компл. | 1 | .-//-//-//- | .-//-//-//-
| Фильтр сепаратор ФСГ-100 Рр =6,3 МПа | ТК 130.02.00.00.000 | компл. | 1 | .-//-//-//- | .-//-//-//-
| Одаризатор инжекционного типа производства Total Gaz indastri (Румыния) | 832Е | компл. | 1 | .-//-//-//- | .-//-//-//-
| Блок -Бокс КИПиА с устройством Вега сигнализатор, системой отопления, освещения и резервного питания | ТК 130.01.00.00.000 | компл. | 1 | .-//-//-//- | .-//-//-//-
| Подогреватель природного газа ПТПГ-30, Q=30000нм3/час. |  | компл. | 1 | .-//-//-//- | .-//-//-//-
| Узел учета расхода газа с диафрагмой камерной ДКС63-150, измерительным комплексом "AutoPILOT - PRO" |  | компл. | 1 | .-//-//-//- | .-//-//-//-
| Емкость для сбора конденсата, V= 8.0 м3, P=5,5МПа |  | компл. | 1 | .-//-//-//- | .-//-//-//-
| Емкость для хранения одоранта , V=1,0м3 P=1,6МПа |  | компл. | 1 | .-//-//-//- | .-//-//-//-
| Емкость для слива теплоносителя , V=8.0м3 P=Ратм |  | компл. | 1 | .-//-//-//- | .-//-//-//-
| Клапан сальниковый запорный с концами под приварку Ду-25, Ру 16,0МПа | 15С576к2 | компл. | 1 | .-//-//-//- | .-//-//-//-
| Кран шаровой Ду 10, Ру 1,6МПа | АЯД 4.460.048 | компл. | 2 | .-//-//-//- | .-//-//-//-
| Кран шаровой запорный проходной фланцевый Ду10 Ру1,6МПа | АИ.3.40.014-010 | компл. | 1 | .-//-//-//- | .-//-//-//-
| Клапан Ду-25, Ру 16,0МПа | КПР-01 | компл. | 1 | .-//-//-//- | .-//-//-//-
| Задвижка с выдвижным шпинделем сальниковая фланцевая Ду50 Ру6,3 Мпа | 30с76нжФ | компл. | 3 | .-//-//-//- | .-//-//-//-
| Задвижка с концами под приварку Ду20 Ру16,0МПа | 30с93нжФ | компл. | 5 | .-//-//-//- | .-//-//-//-
Газо-регулирующие пункты шкафные:
635 | ГРПШ-13-1-НУ1 с РДГ-50Н | Согласно опросного листа | шт | 33 | .-//-//-//- | .-//-//-//-
636 | ГРПШ-15-1-ВУ1 с РДГ-80В | Согласно опросного листа | шт | 1 | .-//-//-//- | .-//-//-//-
637 | ГРПШ-400У1 с РДНК-400 | Согласно опросного листа | шт | 4 | .-//-//-//- | .-//-//-//-
638 | ГРПШ-13-1-ВУ1 с РДГ-50В | Согласно опросного листа | шт | 7 | .-//-//-//- | .-//-//-//-
639 | ГРПШ-РДБК1-200В | Согласно опросного листа | шт | 2 | .-//-//-//- | .-//-//-//-
| Станочные, грузоподъемное, котельное оборудование и расчодные материалы : |  |  |  | DAP - Марыйская база №2 УКПО ГК "Туркменгаз" | 2026г
640 | Устройство камеры приема в блочно-комплектном исполнении Ду1400, Рр75(правое исполнение) | Опросный лист 670-ТХ.О.2 | шт. | 1 | .-//-//-//- | .-//-//-//-
641 | Устройство камеры приема в блочно-комплектном исполнении Ду1000, Рр55 (левое исполнение) | Опросный лист 103-ТХ.0.10 | шт | 1 | .-//-//-//- | .-//-//-//-
642 | Устройство камеры приема в блочно-комплектном исполнении Ду1400, Рр75 (левое исполнение) | Опросный лист 666-ТХ.О.2 | шт. | 1 | .-//-//-//- | .-//-//-//-
643 | Устройство камеры запуска в блочно - комплектном исполнении Ду1400, Рр75 (левое исполнение камеры) | Опросный лист 666-ТХ.О.1 | шт. | 1 | .-//-//-//- | .-//-//-//-
644 | Устройство камеры запуска в блочно - комплектном исполнении Ду1400, Рр75 (правое исполнение камеры) | Опросный лист 670-ТХ.О.1 | шт. | 1 | .-//-//-//- | .-//-//-//-
645 | Устройство камеры запуска в блочно-комплектном исполнении Ду1000, Ру55(правое исполнение) | Опросный лист 103-ТХ.0.1 | шт | 1 | .-//-//-//- | .-//-//-//-
646 | Сигнализатор прохождения очистного устройства | ДПС-5В | шт. | 5 | .-//-//-//- | .-//-//-//-
647 | Муфта сливная Ду80 | МС 80 У/ТУ 3689-016-00217633-97 | шт. | 2 | .-//-//-//- | .-//-//-//-
648 | Муфта сливная Ду50 | МС 50 У ТУ 3689-016-00217633-97 | шт | 2 | .-//-//-//- | .-//-//-//-
Насосы:
649 | Насос погружной Wilo SUB TWI-5SE 304 1-PLUG and PUMP Q=0,27 m3/час Н=40 м N=0,55 кВт | Wilo | комп. | 2 | .-//-//-//- | .-//-//-//-
Станочное оборудование:
650 | Трубогиб | gidrawliçeskiý D-50mm çenli, ГОСТ 3262-76 | шт | 1 | .-//-//-//- | .-//-//-//-
651 | Трубогиб | gidrawliçeskiý D8mm- 38mm R., ГОСТ 3262-76 | шт | 3 | .-//-//-//- | .-//-//-//-
652 | Труборез | D-25mm çenli pyçagy bilen, ГОСТ 34297-2017 | комплек | 6 | .-//-//-//- | .-//-//-//-
Грузоподъемное оборудование:
653 | Ручной таль | Ручная таль Gigant CHS-1-3 | шт | 100 | .-//-//-//- | .-//-//-//-
654 | Центратор внутренный | РД 102-002-88, ЦВ-144 | шт | 6 | .-//-//-//- | .-//-//-//-
655 | Центратор внутренный | РД 102-002-88, ЦВ-122 | шт | 6 | .-//-//-//- | .-//-//-//-
656 | Центратор наружный | РД 102-002-88, ЦВ-121 | шт | 8 | .-//-//-//- | .-//-//-//-
657 | Центратор внутренный | РД 102-002-88, ЦВ-102 | шт | 8 | .-//-//-//- | .-//-//-//-
658 | Центратор наружный | РД 102-002-88, ЦВ-32 | шт | 4 | .-//-//-//- | .-//-//-//-
Средства малой механизации и абразивные инструменты:
659 | Сверло по металлу | Сверло по металлу HSS-CO (10 шт/уп; 3x61x33 мм) Inforce 11-01-442 | шт | 1000 | .-//-//-//- | .-//-//-//-
660 | Круг отрезной | Круг отрезной ЛУГА-АБРАЗИВ по металлу 230х3х22 | шт | 1000 | .-//-//-//- | .-//-//-//-
661 | Тиски | nastolnyý, ГОСТ 16518-96 | шт | 2 | .-//-//-//- | .-//-//-//-
662 | Шлиф машинка BOSCH | ГОСТ 10084-73, Bosch GWS 22-180, мощ.2200Вт | шт | 51 | .-//-//-//- | .-//-//-//-
Инструменты и ключи:
663 | Набор отверток | ähli görnüşli, +, -, ГОСТ 17199-88 | шт | 1 | .-//-//-//- | .-//-//-//-
664 | Набор стамесок | ähli görnüşli, набор, (2, 4, 6, 8 . . . 32 mm), ГОСТ 1184-80 | шт | 1 | .-//-//-//- | .-//-//-//-
665 | Набор инструментов | 216 predmet, YATO YT-38841 | шт | 8 | .-//-//-//- | .-//-//-//-
666 | Набор инструментов | elektrikler üçin, 68 predmet, 1000W, YATO YT-39009, ГОСТ 11516-94 | шт | 2 | .-//-//-//- | .-//-//-//-
667 | Набор инструментов | gaýeçnyý 4-55 mm, ГОСТ 2838-80 | шт | 5 | .-//-//-//- | .-//-//-//-
668 | Набор инструментов | golowka, 1/4, 3/8, 1/2, 3/4, 1 дюймы, ГОСТ 25600-83 | шт | 4 | .-//-//-//- | .-//-//-//-
669 | Набор инструментов | nakidnoý 6-32 mm, изогнутый 75°, ГОСТ 2906-80 | шт | 2 | .-//-//-//- | .-//-//-//-
670 | Набор инструментов | metçikler we plaşkalar, 1/8'' - 2'', М3-М42, ГОСТ 3266-81 Р6М5 | шт | 1 | .-//-//-//- | .-//-//-//-
671 | Набор инструментов | gazowyý, №1, №2, №3, №4, ГОСТ 18981-73 | шт | 2 | .-//-//-//- | .-//-//-//-
672 | Набор инструментов | şestigrannikler, 0,7-12mm, Г образные | шт | 3 | .-//-//-//- | .-//-//-//-
673 | Набор инструментов | zwýozdoçka, Т5-Т50 çenli, Щлиц TORX, Г образные | шт | 2 | .-//-//-//- | .-//-//-//-
674 | Набор комбинированных ключей | Набор комбинированных ключей 12 шт Gigant GCWS12/1 | шт | 50 | .-//-//-//- | .-//-//-//-
Разное:
675 | Диафрагма измерительная Ду400 |  | шт | 4 | .-//-//-//- | .-//-//-//-
676 | Диафрагма камерная Ру=10 Мпа Ду=400мм | ДКС10-400-1-а/б-2 TDS8.563.1-97 25-АТХ.ОЛ | к-т | 4 | .-//-//-//- | .-//-//-//-
Примечание: 1. Наименование предлагаемой продукции указать в соответствии с маркировками заводов производителей. Участники тендера могут представить предложения, являющиеся аналогом заявленной продукции по стандартом ISO, API и другие. По каждой предлагаемой позиции приложить технические характеристики и описание. 2. Предоставить формы разрешения от заводов производителей, с указанием предлагаемой продукции по номенклатуре объявленного перечня. 3. В тендерном предложении предоставить полное техническое описания на русском языке бумажном и в электронном варианте. 4. Предоставить электронный вариант предложения (CD-диск или USB флешка) . 5. Включение поставляемого оборудования в Государственный реестр Туркменистана за счет ПОСТАВЩИКА. 6. ОПЛАТА ЗА ПОСТАВЛЕННЫЙ ТОВАР ЗА СЧЕТ ПРИВЛЕЧЕНИЕ ФИНАНСОВЫХ СРЕДСТВ, А ТАКЖЕ ЗА СЧЕТ СОБСТВЕННЫХ СРЕДСТВ. 7. Поставщик должен предоставить информацию с официально заверенным переводом: - Уставные документы (устав); - Подробную банковскую референцию; - Справку об отсутствии задолженности от налоговых служб; - Акт или справку об аудиторской проверке (за последний квартал); - Калькуляцию цен, на предлагаемое к поставке оборудование. - Цену, на предлагаемое к обучение, шефмонтаж указать отдельно. 8. Рассматриваются предложения участников тендера которые являются производителем и/или официальным предоставителем производителя; 9. Предоставить график поставки.
Предоставляемая для ознакомления техническая информации должна содержать следующие сведения о предлагаемой продукции: 1. Точная маркировка предлагаемого оборудования. (Если предлагается аналог, необходимо предоставить расшифровку маркировки) 2. Все необходимые параметры (конструктивное исполнение, климатическое исполнение, и т.п.) 3. Исполнительные чертежи с указанием установочных размеров 4. Внешний вид продукции 5. Если в состав продукции входят комплектующие, то необходимо предоставить комплектацию 6. Предоставляемая техническая информация должна быть обозначена соответствующим № позиции по ЛОТ. 7. Техническая информация должна быть только на предлагаемую продукцию и соответствовать маркировке по спецификации. (не предъявлять каталоги с несколькими видами или модификациями продукции) 8. Предоставить разрешения на производство, сертификаты (лицензии), (СТ-1) выданные уполномоченным органом и заверенным посольством или консульством Туркменистана в стране производителя. В случае отсутствия в тендерном предложении (пакете) запрашиваемых требований, тендерная комиссия в праве отклонить ваше предложение без официального уведомления.